## Contents
Valid from / Platný od: 2024/9/23
Release/vydání: 24hf01
l 1. Peripherials / Periferie | sensors, thermostats, manostats, valves
čidla, termostaty, manostaty, ventily
l 2. What's new / Novinky | all changes to this version / všechny změny v této verzi
l 3. Modules / Moduly | I/O modules, converters, terminals
vstupně / výstupní moduly, převodníky, terminály
l 4. Process stations / Procesní stanice | process stations, IRC controllers, process stations software
procesní stanice, IRC regulatory, software pro procesní stanice
l 5. Series wall / Řada wall | series PLC wall with Domat runtime / řada PLC wall s Domat runtime
l 6. Management stations / Grafická centrála | management stations, software, networking
grafické centrály, software pro grafické centrály, sítě
l 7. Facility Management / Manažerská nadstavba | facility management software
software pro facility management
l 8. I/O packs/ sady PLC a I/O modulů
www.domat.cz

## What's new
Price list / Ceník
Valid from / Platný od: 2024/9/23
Release/vydání: 24hf01
New items / nově přidané položky | Sheet / List / Change / Změna
w750-517 | Series wall
Items not offered anymore / položky, které již nejsou v nabídce
HT312 | Modules
HT200 | Náhrada HT300/replacement HT300
Price change / změna ceny
HT300 | zvěřejněná cena/price
HT310 | zvěřejněná cena/price
HT315 | zvěřejněná cena/price
TH08-MS/VA | zvýšení ceny/price increase
www.domat.cz

## Peripherials
Peripherals / Periferie
v24/01
Type / Typ | Description CZ / Popis CZ | Description EN / Popis EN | Group Skupina | Cena | Price
| Čidla | Sensors
| Čidla a snímače - Design Domat | Sensors - Design Domat
UT001 | Prostorové čidlo teploty, měřící prvek Pt1000, -20…70 °C, montáž na stěnu, 90×107×26 mm, IP20, bílá | Room temperature sensor, measuring element Pt1000, -20…70 °C, wall-mounted, 90×107×26 mm, IP20, white | 1 | 420 | 16.5354
UT001-A | Prostorové čidlo teploty, měřící prvek Pt1000, -20…70 °C, montáž na stěnu, 90×107×26 mm, IP20, antracit | Room temperature sensor, measuring element Pt1000, -20…70 °C, wall-mounted, 90×107×26 mm, IP20, anthracite | 1 | 420 | 16.5354
UT001-LG | Prostorové čidlo teploty, měřící prvek Pt1000, -20…70 °C, montáž na stěnu, 90×107×26 mm, IP20, světle šedá | Room temperature sensor, measuring element Pt1000, -20…70 °C, wall-mounted, 90×107×26 mm, IP20, light grey | 1 | 420 | 16.5354
UT001-DG | Prostorové čidlo teploty, měřící prvek Pt1000, -20…70 °C, montáž na stěnu, 90×107×26 mm, IP20, tmavě šedá | Room temperature sensor, measuring element Pt1000, -20…70 °C, wall-mounted, 90×107×26 mm, IP20, dark grey | 1 | 420 | 16.5354
UT051 | Venkovní čidlo teploty, měřící prvek Pt1000, montáž na stěnu, -20...70 °C, IP43, 90×107×26 mm, bílá | Outside temperature sensor, measuring element Pt1000, wall-mounted, -20...70 °C, IP43, 90×107×26 mm, white | 1 | 420 | 16.5354
UT051-A | Venkovní čidlo teploty, měřící prvek Pt1000, montáž na stěnu, -20...70 °C, IP43, 90×107×26 mm, antracit | Outside temperature sensor, measuring element Pt1000, wall-mounted, -20...70 °C, IP43, 90×107×26 mm, anthracite | 1 | 420 | 16.5354
UT051-LG | Venkovní čidlo teploty, měřící prvek Pt1000, montáž na stěnu, -20...70 °C, IP43, 90×107×26 mm, světle šedá | Outside temperature sensor, measuring element Pt1000, wall-mounted, -20...70 °C, IP43, 90×107×26 mm, light grey | 1 | 420 | 16.5354
UT051-DG | Venkovní čidlo teploty, měřící prvek Pt1000, montáž na stěnu, -20...70 °C, IP43, 90×107×26 mm, tmavě šedá | Outside temperature sensor, measuring element Pt1000, wall-mounted, -20...70 °C, IP43, 90×107×26 mm, dark grey | 1 | 420 | 16.5354
UT090 | Pokojové čidlo teploty a CO2, 2x 0-10V, interní nastavení rozsahu 0-5000ppm, 0...50 °C, IP43, montáž na stěnu, 90×107×26 mm, bílá | Room temperature and CO2 sensor, 2x AO 0-10V, internal range set-up 0-5000ppm, 0...50 °C, IP 43, wall-mounted, 90×107×26 mm, white | 1 | 5112.2951 | 201.2715
UT090-A | Pokojové čidlo teploty a CO2, 2x 0-10V, interní nastavení rozsahu 0-5000ppm, 0...50 °C, IP43, montáž na stěnu, 90×107×26 mm, antracit | Room temperature and CO2 sensor, 2x AO 0-10V, internal range set-up 0-5000ppm, 0...50 °C, IP 43, wall-mounted, 90×107×26 mm, anthracite | 1 | 5112.2951 | 201.2715
UT090-LG | Pokojové čidlo teploty a CO2, 2x 0-10V, interní nastavení rozsahu 0-5000ppm, 0...50 °C, IP43, montáž na stěnu, 90×107×26 mm, světle šedá | Room temperature and CO2 sensor, 2x AO 0-10V, internal range set-up 0-5000ppm, 0...50 °C, IP 43, wall-mounted, 90×107×26 mm, light grey | 1 | 5112.2951 | 201.2715
UT090-DG | Pokojové čidlo teploty a CO2, 2x 0-10V, interní nastavení rozsahu 0-5000ppm, 0...50 °C, IP43, montáž na stěnu, 90×107×26 mm, tmavě šedá | Room temperature and CO2 sensor, 2x AO 0-10V, internal range set-up 0-5000ppm, 0...50 °C, IP 43, wall-mounted, 90×107×26 mm, dark grey | 1 | 5112.2951 | 201.2715
UT100 | Komunikativní čidlo teploty, Modbus RTU, IP65, pro snímací element Pt1000 (není obsahem dodávky), rozsah měření -30...100 °C, 70×63×34 mm | Communicative temperature sensor, Modbus RTU, IP65, for external Pt1000 measuring element (not supplied), measuring range -30...100 °C, 70×63×34 mm | 1 | 2520 | 99.2126
UT200 | Komunikativní čidlo teploty, Modbus RTU, IP65, včetně snímacího elementu Pt1000, rozsah měření -30...100 °C, 70×63×34 mm | Communicative temperature sensor, Modbus RTU, IP65, including Pt1000 measuring element, measuring range -30...100 °C, 70×63×34 mm | 1 | 3360 | 132.2835
| Čidla přítomnosti a osvětlení - komunikativní - design Domat Stelix | Sensors of presence and light intensity - communicative - design Domat Stelix
DIP200 | Komunikativní čidlo přítomnosti a osvětlení, Modbus | Presence and light intensity sensor, communicative, Modbus | 1 | 4770 | 187.7953
InstC | Instalační nástavec typu C | Installation housing type C | 1 | 314.58 | 12.385
InstR | Instalační nástavec typu R | Installation housing type R | 1 | 314.58 | 12.385
InstS | Instalační nástavec typu S | Installation housing type S | 1 | 314.58 | 12.385
Pnut | Zajiš'tovací matice pro instalační nástavec typu C, S | Locking nut for housing type C, S | 1 | 59.5455 | 2.3443
LeA | Čočka typu A | Lens type A | 1 | 197.3508 | 7.7697
LeB | Čočka typu B | Lens type B | 1 | 197.3508 | 7.7697
LeC | Čočka typu C | Lens type C | 1 | 197.3508 | 7.7697
LeD | Čočka typu D | Lens type D | 1 | 197.3508 | 7.7697
LeF | Čočka typu F | Lens type F | 1 | 197.3508 | 7.7697
LeG | Čočka typu G | Lens type G | 1 | 197.3508 | 7.7697
LH-110 | Krytka na čočku | Lens cover | 1 | 234.7794 | 9.2433
LM-12C | Maska na čočku A/B/C | Lens mask A/B/C | 1 | 34.026 | 1.3396
LM-12D | Maska na čočku F | Lens mask F | 1 | 34.026 | 1.3396
| Čidla a snímače - komunikativní | Sensors - communicative
HFTM-Modbus | Kabelové čidlo teploty, Modbus, -50...150°C, IP65 | Sleeve sensor with temperature measuring transducer, Modbus, -50...150°C, IP65 | 2 | 2424.2573 | 95.4432
ALTM1-Modbus | Příložné teplotní čidlo, s montážním páskem, Modbus, -50...150°C, IP65, | Strap-on temperature sensor, Modbus, -50...150°C, IP65 | 2 | 2433.9499 | 95.8248
ALTM2-Modbus | Příložné teplotní čidlo s odděleným senzorem, Modbus, -50...150°C, IP65, | Strap-on temperature sensor with separated measuring element, Modbus | 2 | 2565.9893 | 101.0232
ATM2-Modbus | Venkovní teplotní čidlo, Modbus | Outdoor temperature sensor, Modbus | 2 | 2349.2765 | 92.4912
RPTM2-Modbus | Visuté čidlo teploty, 1.5m, kulový teploměr, Modbus | Pendulum room temperature sensor, 1.5m, Modbus | 2 | 3333.1709 | 131.2272
TM65-Modbus 50mm | Stonkové teplotní čidlo, 50mm, Modbus | Immersion temperature sensor, 50mm, Modbus | 2 | 2342.5099 | 92.2248
TM65-Modbus 100mm | Stonkové teplotní čidlo, 100mm, Modbus | Immersion temperature sensor, 100mm, Modbus | 2 | 2347.9963 | 92.4408
TM65-Modbus 150mm | Stonkové teplotní čidlo, 150mm, Modbus | Immersion temperature sensor, 150mm, Modbus | 2 | 2352.3854 | 92.6136
TM65-Modbus 200mm | Stonkové teplotní čidlo, 200mm, Modbus | Immersion temperature sensor, 200mm, Modbus | 2 | 2356.043 | 92.7576
TM65-Modbus 250mm | Stonkové teplotní čidlo, 250mm, Modbus | Immersion temperature sensor, 250mm, Modbus | 2 | 2362.0781 | 92.9952
TM65-Modbus 300mm | Stonkové teplotní čidlo, 300mm, Modbus | Immersion temperature sensor, 300mm, Modbus | 2 | 2376.3427 | 93.5568
TM65-Modbus 350mm | Stonkové teplotní čidlo, 350mm, Modbus | Immersion temperature sensor, 350mm, Modbus | 2 | 2395.728 | 94.32
TM65-Modbus 400mm | Stonkové teplotní čidlo, 400mm, Modbus | Immersion temperature sensor, 400mm, Modbus | 2 | 2415.1133 | 95.0832
MWTM-Modbus 0,4m | Kanálové čidlo průměrné teploty, Modbus, 0.4m | Mean value temperature sensor/rod sensor, Modbus, 0.4m | 2 | 3931.7371 | 154.7928
MWTM-Modbus 3,0m | Kanálové čidlo průměrné teploty, Modbus, 3m | Mean value temperature sensor/rod sensor, Modbus, 3m | 2 | 4652.1014 | 183.1536
MWTM-Modbus 6,0m | Kanálové čidlo průměrné teploty, Modbus, 6m | Mean value temperature sensor/rod sensor, Modbus, 6m | 2 | 6434.6328 | 253.332
RPFTF-Modbus | Visuté čidlo vlhkosti a teploty, Modbus | Pendulum room temperature and humidity sensor, Modbus | 2 | 5419.283 | 213.3576
RPFTF-20-Modbus | Visuté čidlo vlhkosti a teploty, vysoce přesné, Modbus | Pendulum room temperature and humidity sensor, high precision, Modbus | 2 | 6500.6525 | 255.9312
KFTF-Modbus | Kanálové čidlo vlhkosti a teploty, Modbus | Duct temperature and humidity sensor, Modbus | 2 | 3824.5694 | 150.5736
KFTF-20-Modbus | Kanálové čidlo vlhkosti a teploty, vysoce přesné, Modbus | Duct temperature and humidity sensor, high precision, Modbus | 2 | 4134.1853 | 162.7632
| Příslušenství čidel | Sensor accessories
TH08-MS 50MM | Mosazná poniklovaná jímka, Ø8×50 mm, max. 150 °C, max. 10 barů | Brass nickel-plated immersion sleeve, Ø8×50 mm | 2 | 235.9152 | 9.288
TH08-MS 100MM | Mosazná poniklovaná jímka, Ø8×100 mm, max. 150 °C, max. 10 barů | Brass nickel-plated immersion sleeve, Ø8×100 mm | 2 | 246.888 | 9.72
TH08-MS 150MM | Mosazná poniklovaná jímka, Ø8×150 mm, max. 150 °C, max. 10 barů | Brass nickel-plated immersion sleeve, Ø8×150 mm | 2 | 267.0048 | 10.512
TH08-MS 200MM | Mosazná poniklovaná jímka, Ø8×200 mm, max. 150 °C, max. 10 barů | Brass nickel-plated immersion sleeve, Ø8×200 mm | 2 | 285.6586 | 11.2464
TH08-MS 250MM | Mosazná poniklovaná jímka, Ø8×250 mm, max. 150 °C, max. 10 barů | Brass nickel-plated immersion sleeve, Ø8×250 mm | 2 | 330.8299 | 13.0248
TH08-MS 300MM | Mosazná poniklovaná jímka, Ø8×300 mm, max. 150 °C, max. 10 barů | Brass nickel-plated immersion sleeve, Ø8×300 mm | 2 | 345.6432 | 13.608
TH08-MS 350MM | Mosazná poniklovaná jímka, Ø8×350 mm, max. 150 °C, max. 10 barů | Brass nickel-plated immersion sleeve, Ø8×350 mm | 2 | 354.7872 | 13.968
TH08-MS 400MM | Mosazná poniklovaná jímka, Ø8×400 mm, max. 150 °C, max. 10 barů | Brass nickel-plated immersion sleeve Ø8×400 mm | 2 | 363.9312 | 14.328
TH08-VA 50MM | Nerezová jímka, Ø8×50 mm, max. 600 °C, max. 40 barů | Stainless steel immersion sleeve, Ø8×50 mm | 2 | 564.896 | 22.24
TH08-VA 100MM | Nerezová jímka, Ø8×100 mm, max. 600 °C, max. 40 barů | Stainless steel immersion sleeve, Ø8×100 mm | 2 | 622.3 | 24.5
TH08-VA 150MM | Nerezová jímka, Ø8×150 mm, max. 600 °C, max. 40 barů | Stainless steel immersion sleeve, Ø8×150 mm | 2 | 673.1 | 26.5
TH08-VA 200MM | Nerezová jímka, Ø8×200 mm, max. 600 °C, max. 40 barů | Stainless steel immersion sleeve, Ø8×200 mm | 2 | 706.12 | 27.8
TH08-VA 250MM | Nerezová jímka, Ø8×250 mm, max. 600 °C, max. 40 barů | Stainless steel immersion sleeve, Ø8×250 mm | 2 | 878.84 | 34.6
TH08-VA 300MM | Nerezová jímka, Ø8×300 mm, max. 600 °C, max. 40 barů | Stainless steel immersion sleeve, Ø8×300 mm | 2 | 919.48 | 36.2
TH08-VA 350MM | Nerezová jímka, Ø8×350 mm, max. 600 °C, max. 40 barů | Stainless steel immersion sleeve, Ø8×350 mm | 2 | 937.26 | 36.9
TH08-VA 400MM | Nerezová jímka, Ø8×400 mm, max. 600 °C, max. 40 barů | Stainless steel immersion sleeve, Ø8×400 mm | 2 | 962.66 | 37.9
MF-15-K | Příruba pro instalaci čidla do VZT kanálu, plast, Ø15,2 mm, rozměry cca. 58×86×25 mm, max. 100 °C, | Plastic flange for sensor installation in an air duct | 2 | 115.2144 | 4.536
Modbus-Y | Y-adaptér pro kabelovou průchodku, plast | Y-insert for cable bushing | 2 | 198.2419 | 7.8048
| Pokojová čidla teploty | Temperature room sensors
RTF1 Pt100 | Pokojové čidlo teploty Pt100 | Temperature analog room sensor Pt100 | 2 | 439.8264 | 17.316
RTF1 Pt1000 | Pokojové čidlo teploty Pt1000 | Temperature analog room sensor Pt1000 | 2 | 489.204 | 19.26
RTF1 Ni1000 | Pokojové čidlo teploty Ni1000-6180 | Temperature analog room sensor Ni1000-6180 | 2 | 482.4374 | 18.9936
RTF1 NITK | Pokojové čidlo teploty Ni1000-5000 | Temperature analog room sensor Ni1000-5000 | 2 | 482.4374 | 18.9936
RTF1 NTC1.8K | Pokojové čidlo teploty NTC1.8kOhm | Temperature analog room sensor NTC1.8kOhm | 2 | 410.9314 | 16.1784
| Příložná čidla teploty | Strap-on temperature sensors
ALTF1 Pt100 | Příložné teplotní čidlo Pt100, Silikon, -35…180 °C | Surface contact temperature sensor Pt100, Silicone, -35…180 °C | 2 | 395.5694 | 15.5736
ALTF1 Pt1000 | Příložné teplotní čidlo Pt1000, Silikon, -35…180 °C | Surface contact temperature sensor Pt1000, Silicone, -35…180 °C | 2 | 395.5694 | 15.5736
ALTF1 Ni1000 | Příložné teplotní čidlo Ni1000-6180, Silikon, -35…180 °C | Surface contact temperature sensor Ni1000-6180, Silicone, -35…180 °C | 2 | 422.2699 | 16.6248
ALTF1 NITK | Příložné teplotní čidlo Ni1000-5000, Silikon, -35…180 °C | Surface contact temperature sensor Ni1000-5000, Silicone, -35…180 °C | 2 | 443.8498 | 17.4744
ALTF1 NTC1.8K | Příložné teplotní čidlo NTC1.8kOhm, Silikon, -35…180 °C | Surface contact temperature sensor NTC1.8kOhm, Silicone, -35…180 °C | 2 | 407.8224 | 16.056
ALTF02 PT100 | Příložné teplotní čidlo Pt100, -30…110 °C, IP54 | Surface contact temperature sensor Pt100, -30…110 °C, IP54 | 2 | 407.8224 | 16.056
ALTF02 PT1000 | Příložné teplotní čidlo Pt1000, -30…110 °C, IP54 | Surface contact temperature sensor Pt1000, -30…110 °C, IP54 | 2 | 407.8224 | 16.056
ALTF02 NI1000 | Příložné teplotní čidlo Ni1000-6180, -30…110 °C, IP54 | Surface contact temperature sensor Ni1000-6180, -30…110 °C, IP54 | 2 | 414.7718 | 16.3296
ALTF02 NITK | Příložné teplotní čidlo NI1000TK5000, -30…110 °C, IP54 | Surface contact temperature sensor Ni1000-5000, -30…110 °C, IP54 | 2 | 474.9394 | 18.6984
ALTF02 NTC1,8K | Příložné teplotní čidlo NTC1.8kOhm, -30…110 °C, IP54 | Surface contact temperature sensor NTC1.8kOhm, -30…110 °C, IP54 | 2 | 395.5694 | 15.5736
ALTF02 NTC10K | Příložné teplotní čidlo NTC10K, -30…110 °C, IP54 | Surface contact temperature sensor NTC10K, -30…110 °C, IP54 | 2 | 395.5694 | 15.5736
ALTF02 NTC20K | Příložné teplotní čidlo NTC20K, -30…110 °C, IP54 | Surface contact temperature sensor NTC20K, -30…110 °C, IP54 | 2 | 395.5694 | 15.5736
ALTF2 Pt100 | Příložné teplotní čidlo Pt100, -35…110 °C, IP65 | Surface contact temperature sensor Pt100, -35…110 °C, IP65 | 2 | 473.4763 | 18.6408
ALTF2 Pt1000 | Příložné teplotní čidlo Pt1000, -35…110 °C, IP65 | Surface contact temperature sensor Pt1000, -35…110 °C, IP65 | 2 | 487.0094 | 19.1736
ALTF2 Ni1000 | Příložné teplotní čidlo Ni1000-6180, -35…110 °C, IP65 | Surface contact temperature sensor Ni1000-6180, -35…110 °C, IP65 | 2 | 480.06 | 18.9
ALTF2 NITK | Příložné teplotní čidlo Ni1000-5000, -35…110 °C, IP65 | Surface contact temperature sensor Ni1000-5000, -35…110 °C, IP65 | 2 | 562.9046 | 22.1616
ALTF2 NTC1.8K | Příložné teplotní čidlo NTC1.8kOhm, -35…110 °C, IP65 | Surface contact temperature sensor NTC1.8kOhm, -35…110 °C, IP65 | 2 | 403.9819 | 15.9048
| Stonková čidla teploty IP54 | Immersion temperature sensors IP54
TF43 Pt100 50mm | Stonkové teplotní čidlo Pt100, 50mm, -30…150 °C, IP54 | Immersion temperature sensor Pt100, 50mm, -30…150 °C, IP54 | 2 | 532.5466 | 20.9664
TF43 Pt100 100mm | Stonkové teplotní čidlo Pt100, 100mm, -30…150 °C, IP54 | Immersion temperature sensor Pt100, 100mm, -30…150 °C, IP54 | 2 | 534.7411 | 21.0528
TF43 Pt100 150mm | Stonkové teplotní čidlo Pt100, 150mm, -30…150 °C, IP54 | Immersion temperature sensor Pt100, 150mm, -30…150 °C, IP54 | 2 | 551.9318 | 21.7296
TF43 Pt100 200mm | Stonkové teplotní čidlo Pt100, 200mm, -30…150 °C, IP54 | Immersion temperature sensor Pt100, 200mm, -30…150 °C, IP54 | 2 | 567.1109 | 22.3272
TF43 Pt100 250mm | Stonkové teplotní čidlo Pt100, 250mm, -30…150 °C, IP54 | Immersion temperature sensor Pt100, 250mm, -30…150 °C, IP54 | 2 | 596.1888 | 23.472
TF43 Pt100 300mm | Stonkové teplotní čidlo Pt100, 300mm, -30…150 °C, IP54 | Immersion temperature sensor Pt100, 300mm, -30…150 °C, IP54 | 2 | 645.2006 | 25.4016
TF43 Pt100 350mm | Stonkové teplotní čidlo Pt100, 350mm, -30…150 °C, IP54 | Immersion temperature sensor Pt100, 350mm, -30…150 °C, IP54 | 2 | 664.9517 | 26.1792
TF43 Pt100 400mm | Stonkové teplotní čidlo Pt100, 400mm, -30…150 °C, IP54 | Immersion temperature sensor Pt100, 400mm, -30…150 °C, IP54 | 2 | 685.9829 | 27.0072
TF43 Pt1000 50mm | Stonkové teplotní čidlo Pt1000, 50mm, -30…150 °C, IP54 | Immersion temperature sensor Pt1000, 50mm, -30…150 °C, IP54 | 2 | 532.5466 | 20.9664
TF43 Pt1000 100mm | Stonkové teplotní čidlo Pt1000, 100mm, -30…150 °C, IP54 | Immersion temperature sensor Pt1000, 100mm, -30…150 °C, IP54 | 2 | 534.7411 | 21.0528
TF43 Pt1000 150mm | Stonkové teplotní čidlo Pt1000, 150mm, -30…150 °C, IP54 | Immersion temperature sensor Pt1000, 150mm, -30…150 °C, IP54 | 2 | 551.9318 | 21.7296
TF43 Pt1000 200mm | Stonkové teplotní čidlo Pt1000, 200mm, -30…150 °C, IP54 | Immersion temperature sensor Pt1000, 200mm, -30…150 °C, IP54 | 2 | 567.1109 | 22.3272
TF43 Pt1000 250mm | Stonkové teplotní čidlo Pt1000, 250mm, -30…150 °C, IP54 | Immersion temperature sensor Pt1000, 250mm, -30…150 °C, IP54 | 2 | 596.1888 | 23.472
TF43 Pt1000 300mm | Stonkové teplotní čidlo Pt1000, 300mm, -30…150 °C, IP54 | Immersion temperature sensor Pt1000, 300mm, -30…150 °C, IP54 | 2 | 645.2006 | 25.4016
TF43 Pt1000 350mm | Stonkové teplotní čidlo Pt1000, 350mm, -30…150 °C, IP54 | Immersion temperature sensor Pt1000, 350mm, -30…150 °C, IP54 | 2 | 664.9517 | 26.1792
TF43 Pt1000 400mm | Stonkové teplotní čidlo Pt1000, 400mm, -30…150 °C, IP54 | Immersion temperature sensor Pt1000, 400mm, -30…150 °C, IP54 | 2 | 685.9829 | 27.0072
TF43 Ni1000 50mm | Stonkové teplotní čidlo Ni1000-6180, 50mm, -30…150 °C, IP54 | Immersion temperature sensor Ni1000-6180, 50mm, -30…150 °C, IP54 | 2 | 545.7139 | 21.4848
TF43 Ni1000 100mm | Stonkové teplotní čidlo Ni1000-6180, 100mm, -30…150 °C, IP54 | Immersion temperature sensor Ni1000-6180, 100mm, -30…150 °C, IP54 | 2 | 597.2861 | 23.5152
TF43 Ni1000 150mm | Stonkové teplotní čidlo Ni1000-6180, 150mm, -30…150 °C, IP54 | Immersion temperature sensor Ni1000-6180, 150mm, -30…150 °C, IP54 | 2 | 601.6752 | 23.688
TF43 Ni1000 200mm | Stonkové teplotní čidlo Ni1000-6180, 200mm, -30…150 °C, IP54 | Immersion temperature sensor Ni1000-6180, 200mm, -30…150 °C, IP54 | 2 | 614.8426 | 24.2064
TF43 Ni1000 250mm | Stonkové teplotní čidlo Ni1000-6180, 250mm, -30…150 °C, IP54 | Immersion temperature sensor Ni1000-6180, 250mm, -30…150 °C, IP54 | 2 | 632.2162 | 24.8904
TF43 Ni1000 300mm | Stonkové teplotní čidlo Ni1000-6180, 300mm, -30…150 °C, IP54 | Immersion temperature sensor Ni1000-6180, 300mm, -30…150 °C, IP54 | 2 | 673.7299 | 26.5248
TF43 Ni1000 350mm | Stonkové teplotní čidlo Ni1000-6180, 350mm, -30…150 °C, IP54 | Immersion temperature sensor Ni1000-6180, 350mm, -30…150 °C, IP54 | 2 | 692.9323 | 27.2808
TF43 Ni1000 400mm | Stonkové teplotní čidlo Ni1000-6180, 400mm, -30…150 °C, IP54 | Immersion temperature sensor Ni1000-6180, 400mm, -30…150 °C, IP54 | 2 | 724.0219 | 28.5048
TF43 NiTK 50mm | Stonkové teplotní čidlo Ni1000-5000, 50mm, -30…150 °C, IP54 | Immersion temperature sensor Ni1000-5000, 50mm, -30…150 °C, IP54 | 2 | 546.6283 | 21.5208
TF43 NiTK 100mm | Stonkové teplotní čidlo Ni1000-5000, 100mm, -30…150 °C, IP54 | Immersion temperature sensor Ni1000-5000, 100mm, -30…150 °C, IP54 | 2 | 598.3834 | 23.5584
TF43 NiTK 150mm | Stonkové teplotní čidlo Ni1000-5000, 150mm, -30…150 °C, IP54 | Immersion temperature sensor Ni1000-5000, 150mm, -30…150 °C, IP54 | 2 | 604.6013 | 23.8032
TF43 NiTK 200mm | Stonkové teplotní čidlo Ni1000-5000, 200mm, -30…150 °C, IP54 | Immersion temperature sensor Ni1000-5000, 200mm, -30…150 °C, IP54 | 2 | 617.4029 | 24.3072
TF43 NiTK 250mm | Stonkové teplotní čidlo Ni1000-5000, 250mm, -30…150 °C, IP54 | Immersion temperature sensor Ni1000-5000, 250mm, -30…150 °C, IP54 | 2 | 634.2278 | 24.9696
TF43 NiTK 300mm | Stonkové teplotní čidlo Ni1000-5000, 300mm, -30…150 °C, IP54 | Immersion temperature sensor Ni1000-5000, 300mm, -30…150 °C, IP54 | 2 | 676.4731 | 26.6328
TF43 NiTK 350mm | Stonkové teplotní čidlo Ni1000-5000, 350mm, -30…150 °C, IP54 | Immersion temperature sensor Ni1000-5000, 350mm, -30…150 °C, IP54 | 2 | 697.5043 | 27.4608
TF43 NiTK 400mm | Stonkové teplotní čidlo Ni1000-5000, 400mm, -30…150 °C, IP54 | Immersion temperature sensor Ni1000-5000, 400mm, -30…150 °C, IP54 | 2 | 726.7651 | 28.6128
TF43 NTC1,8K 50mm | Stonkové teplotní čidlo NTC1.8K, 50mm, -30…150 °C, IP54 | Immersion temperature sensor NTC1.8K, 50mm, -30…150 °C, IP54 | 2 | 532.5466 | 20.9664
TF43 NTC1,8K 100mm | Stonkové teplotní čidlo NTC1.8K, 100mm, -30…150 °C, IP54 | Immersion temperature sensor NTC1.8K, 100mm, -30…150 °C, IP54 | 2 | 561.2587 | 22.0968
TF43 NTC1,8K 150mm | Stonkové teplotní čidlo NTC1.8K, 150mm, -30…150 °C, IP54 | Immersion temperature sensor NTC1.8K, 150mm, -30…150 °C, IP54 | 2 | 575.7062 | 22.6656
TF43 NTC1,8K 200mm | Stonkové teplotní čidlo NTC1.8K, 200mm, -30…150 °C, IP54 | Immersion temperature sensor NTC1.8K, 200mm, -30…150 °C, IP54 | 2 | 589.0565 | 23.1912
TF43 NTC1,8K 250mm | Stonkové teplotní čidlo NTC1.8K, 250mm, -30…150 °C, IP54 | Immersion temperature sensor NTC1.8K, 250mm, -30…150 °C, IP54 | 2 | 617.4029 | 24.3072
TF43 NTC1,8K 300mm | Stonkové teplotní čidlo NTC1.8K, -30…150 °C, IP54 | Immersion temperature sensor NTC1.8K, 300mm, -30…150 °C, IP54 | 2 | 637.8854 | 25.1136
TF43 NTC1,8K 350mm | Stonkové teplotní čidlo NTC1.8K, 350mm, -30…150 °C, IP54 | Immersion temperature sensor NTC1.8K, 350mm, -30…150 °C, IP54 | 2 | 659.4653 | 25.9632
TF43 NTC1,8K 400mm | Stonkové teplotní čidlo NTC1.8K, 400mm, -30…150 °C, IP54 | Immersion temperature sensor NTC1.8K, 400mm, -30…150 °C, IP54 | 2 | 676.4731 | 26.6328
| Stonková čidla teploty IP67 | Immersion temperature sensors IP67
TF65 Pt100 50mm | Stonkové teplotní čidlo Pt100, 50mm, - 30…150 °C, IP67 | Immersion temperature sensor Pt100, 50mm, - 30…150 °C, IP67 | 2 | 712.3176 | 28.044
TF65 Pt100 100mm | Stonkové teplotní čidlo Pt100, 100mm, - 30…150 °C, IP67 | Immersion temperature sensor Pt100, 100mm, - 30…150 °C, IP67 | 2 | 741.3955 | 29.1888
TF65 Pt100 150mm | Stonkové teplotní čidlo Pt100, 150mm, - 30…150 °C, IP67 | Immersion temperature sensor Pt100, 150mm, - 30…150 °C, IP67 | 2 | 770.6563 | 30.3408
TF65 Pt100 200mm | Stonkové teplotní čidlo Pt100, 200mm, - 30…150 °C, IP67 | Immersion temperature sensor Pt100, 200mm, - 30…150 °C, IP67 | 2 | 781.9949 | 30.7872
TF65 Pt100 250mm | Stonkové teplotní čidlo Pt100, 250mm, - 30…150 °C, IP67 | Immersion temperature sensor Pt100, 250mm, - 30…150 °C, IP67 | 2 | 817.4736 | 32.184
TF65 Pt100 300mm | Stonkové teplotní čidlo Pt100, 300mm, - 30…150 °C, IP67 | Immersion temperature sensor Pt100, 300mm, - 30…150 °C, IP67 | 2 | 844.1741 | 33.2352
TF65 Pt100 350mm | Stonkové teplotní čidlo Pt100, 350mm, - 30…150 °C, IP67 | Immersion temperature sensor Pt100, 350mm, - 30…150 °C, IP67 | 2 | 859.7189 | 33.8472
TF65 Pt100 400mm | Stonkové teplotní čidlo Pt100, 400mm, - 30…150 °C, IP67 | Immersion temperature sensor Pt100, 400mm, - 30…150 °C, IP67 | 2 | 880.2014 | 34.6536
TF65 Pt1000 50mm | Stonkové teplotní čidlo Pt1000, 50mm, - 30…150 °C, IP67 | Immersion temperature sensor Pt1000, 50mm, - 30…150 °C, IP67 | 2 | 761.5123 | 29.9808
TF65 Pt1000 100mm | Stonkové teplotní čidlo Pt1000, 100mm, - 30…150 °C, IP67 | Immersion temperature sensor Pt1000, 100mm, - 30…150 °C, IP67 | 2 | 790.7731 | 31.1328
TF65 Pt1000 150mm | Stonkové teplotní čidlo Pt1000, 150mm, - 30…150 °C, IP67 | Immersion temperature sensor Pt1000, 150mm, - 30…150 °C, IP67 | 2 | 819.6682 | 32.2704
TF65 Pt1000 200mm | Stonkové teplotní čidlo Pt1000, 200mm, - 30…150 °C, IP67 | Immersion temperature sensor Pt1000, 200mm, - 30…150 °C, IP67 | 2 | 830.641 | 32.7024
TF65 Pt1000 250mm | Stonkové teplotní čidlo Pt1000, 250mm, - 30…150 °C, IP67 | Immersion temperature sensor Pt1000, 250mm, - 30…150 °C, IP67 | 2 | 866.6683 | 34.1208
TF65 Pt1000 300mm | Stonkové teplotní čidlo Pt1000, 300mm, - 30…150 °C, IP67 | Immersion temperature sensor Pt1000, 300mm, - 30…150 °C, IP67 | 2 | 893.3688 | 35.172
TF65 Pt1000 350mm | Stonkové teplotní čidlo Pt1000, 350mm, - 30…150 °C, IP67 | Immersion temperature sensor Pt1000, 350mm, - 30…150 °C, IP67 | 2 | 904.5245 | 35.6112
TF65 Pt1000 400mm | Stonkové teplotní čidlo Pt1000, 400mm, - 30…150 °C, IP67 | Immersion temperature sensor Pt1000, 400mm, - 30…150 °C, IP67 | 2 | 920.2522 | 36.2304
TF65 Ni1000 50mm | Stonkové teplotní čidlo Ni1000-6180, 50mm, - 30…150 °C, IP67 | Immersion temperature sensor Ni1000-6180, 50mm, - 30…150 °C, IP67 | 2 | 748.1621 | 29.4552
TF65 Ni1000 100mm | Stonkové teplotní čidlo Ni1000-6180, 100mm, - 30…150 °C, IP67 | Immersion temperature sensor Ni1000-6180, 100mm, - 30…150 °C, IP67 | 2 | 784.0066 | 30.8664
TF65 Ni1000 150mm | Stonkové teplotní čidlo Ni1000-6180, 150mm, - 30…150 °C, IP67 | Immersion temperature sensor Ni1000-6180, 150mm, - 30…150 °C, IP67 | 2 | 812.9016 | 32.004
TF65 Ni1000 200mm | Stonkové teplotní čidlo Ni1000-6180, 200mm, - 30…150 °C, IP67 | Immersion temperature sensor Ni1000-6180, 200mm, - 30…150 °C, IP67 | 2 | 824.0573 | 32.4432
TF65 Ni1000 250mm | Stonkové teplotní čidlo Ni1000-6180, 250mm, - 30…150 °C, IP67 | Immersion temperature sensor Ni1000-6180, 250mm, - 30…150 °C, IP67 | 2 | 859.7189 | 33.8472
TF65 Ni1000 300mm | Stonkové teplotní čidlo Ni1000-6180, 300mm, - 30…150 °C, IP67 | Immersion temperature sensor Ni1000-6180, 300mm, - 30…150 °C, IP67 | 2 | 886.4194 | 34.8984
TF65 Ni1000 350mm | Stonkové teplotní čidlo Ni1000-6180, 350mm, - 30…150 °C, IP67 | Immersion temperature sensor Ni1000-6180, 350mm, - 30…150 °C, IP67 | 2 | 904.5245 | 35.6112
TF65 Ni1000 400mm | Stonkové teplotní čidlo Ni1000-6180, 400mm, - 30…150 °C, IP67 | Immersion temperature sensor Ni1000-6180, 400mm, - 30…150 °C, IP67 | 2 | 915.863 | 36.0576
TF65 NiTK 50mm | Stonkové teplotní čidlo Ni1000-5000, 50mm, - 30…150 °C, IP67 | Immersion temperature sensor Ni1000-5000, 50mm, - 30…150 °C, IP67 | 2 | 748.1621 | 29.4552
TF65 NiTK 100mm | Stonkové teplotní čidlo Ni1000-5000, 100mm, - 30…150 °C, IP67 | Immersion temperature sensor Ni1000-5000, 100mm, - 30…150 °C, IP67 | 2 | 784.0066 | 30.8664
TF65 NiTK 150mm | Stonkové teplotní čidlo Ni1000-5000, 150mm, - 30…150 °C, IP67 | Immersion temperature sensor Ni1000-5000, 150mm, - 30…150 °C, IP67 | 2 | 812.9016 | 32.004
TF65 NiTK 200mm | Stonkové teplotní čidlo Ni1000-5000, 200mm, - 30…150 °C, IP67 | Immersion temperature sensor Ni1000-5000, 200mm, - 30…150 °C, IP67 | 2 | 824.0573 | 32.4432
TF65 NiTK 250mm | Stonkové teplotní čidlo Ni1000-5000, 250mm, - 30…150 °C, IP67 | Immersion temperature sensor Ni1000-5000, 250mm, - 30…150 °C, IP67 | 2 | 859.7189 | 33.8472
TF65 NiTK 300mm | Stonkové teplotní čidlo Ni1000-5000, 300mm, - 30…150 °C, IP67 | Immersion temperature sensor Ni1000-5000, 300mm, - 30…150 °C, IP67 | 2 | 886.4194 | 34.8984
TF65 NiTK 350mm | Stonkové teplotní čidlo Ni1000-5000, 350mm, - 30…150 °C, IP67 | Immersion temperature sensor Ni1000-5000, 350mm, - 30…150 °C, IP67 | 2 | 904.5245 | 35.6112
TF65 NiTK 400mm | Stonkové teplotní čidlo Ni1000-5000, 400mm, - 30…150 °C, IP67 | Immersion temperature sensor Ni1000-5000, 400mm, - 30…150 °C, IP67 | 2 | 835.9445 | 32.9112
TF65 NTC1,8K 50mm | Stonkové teplotní čidlo NTC1.8kOhm, 50mm, - 30…150 °C, IP67 | Immersion temperature sensor NTC1.8kOhm, 50mm, - 30…150 °C, IP67 | 2 | 683.6054 | 26.9136
TF65 NTC1,8K 100mm | Stonkové teplotní čidlo NTC1.8kOhm, 100mm, - 30…150 °C, IP67 | Immersion temperature sensor NTC1.8kOhm, 100mm, - 30…150 °C, IP67 | 2 | 712.3176 | 28.044
TF65 NTC1,8K 150mm | Stonkové teplotní čidlo NTC1.8kOhm, 150mm, - 30…150 °C, IP67 | Immersion temperature sensor NTC1.8kOhm, 150mm, - 30…150 °C, IP67 | 2 | 741.3955 | 29.1888
TF65 NTC1,8K 200mm | Stonkové teplotní čidlo NTC1.8kOhm, 200mm, - 30…150 °C, IP67 | Immersion temperature sensor NTC1.8kOhm, 200mm, - 30…150 °C, IP67 | 2 | 750.5395 | 29.5488
TF65 NTC1,8K 250mm | Stonkové teplotní čidlo NTC1.8kOhm, 250mm, - 30…150 °C, IP67 | Immersion temperature sensor NTC1.8kOhm, 250mm, - 30…150 °C, IP67 | 2 | 788.2128 | 31.032
TF65 NTC1,8K 300mm | Stonkové teplotní čidlo NTC1.8kOhm, 300mm, - 30…150 °C, IP67 | Immersion temperature sensor NTC1.8kOhm, 300mm, - 30…150 °C, IP67 | 2 | 815.0962 | 32.0904
TF65 NTC1,8K 350mm | Stonkové teplotní čidlo NTC1.8kOhm, 350mm, - 30…150 °C, IP67 | Immersion temperature sensor NTC1.8kOhm, 350mm, - 30…150 °C, IP67 | 2 | 829.7266 | 32.6664
TF65 NTC1,8K 400mm | Stonkové teplotní čidlo NTC1.8kOhm, 400mm, - 30…150 °C, IP67 | Immersion temperature sensor NTC1.8kOhm, 400mm, - 30…150 °C, IP67 | 2 | 848.7461 | 33.4152
ETF7 Pt1000, 150mm | Ponorné čidlo teploty, -35 … +150, 2.8s, 6bar, 150mm jímka, IP65 | Immersion temperature sensor Pt1000, -35 … +150, 2.8s, 6bar, 150mm, IP65 | 2 | 2734.7875 | 107.6688
| Příslušenství čidel | Sensor accessories
TH08-MS 50MM | Mosazná poniklovaná jímka, Ø8×50 mm, max. 150 °C, max. 10 barů | Brass nickel-plated immersion sleeve, Ø8×50 mm | 2 | 235.9152 | 9.288
TH08-MS 100MM | Mosazná poniklovaná jímka, Ø8×100 mm, max. 150 °C, max. 10 barů | Brass nickel-plated immersion sleeve, Ø8×100 mm | 2 | 246.888 | 9.72
TH08-MS 150MM | Mosazná poniklovaná jímka, Ø8×150 mm, max. 150 °C, max. 10 barů | Brass nickel-plated immersion sleeve, Ø8×150 mm | 2 | 267.0048 | 10.512
TH08-MS 200MM | Mosazná poniklovaná jímka, Ø8×200 mm, max. 150 °C, max. 10 barů | Brass nickel-plated immersion sleeve, Ø8×200 mm | 2 | 285.6586 | 11.2464
TH08-MS 250MM | Mosazná poniklovaná jímka, Ø8×250 mm, max. 150 °C, max. 10 barů | Brass nickel-plated immersion sleeve, Ø8×250 mm | 2 | 330.8299 | 13.0248
TH08-MS 300MM | Mosazná poniklovaná jímka, Ø8×300 mm, max. 150 °C, max. 10 barů | Brass nickel-plated immersion sleeve, Ø8×300 mm | 2 | 345.6432 | 13.608
TH08-MS 350MM | Mosazná poniklovaná jímka, Ø8×350 mm, max. 150 °C, max. 10 barů | Brass nickel-plated immersion sleeve, Ø8×350 mm | 2 | 354.7872 | 13.968
TH08-MS 400MM | Mosazná poniklovaná jímka, Ø8×400 mm, max. 150 °C, max. 10 barů | Brass nickel-plated immersion sleeve Ø8×400 mm | 2 | 363.9312 | 14.328
TH08-VA 50MM | Nerezová jímka, Ø8×50 mm, max. 600 °C, max. 40 barů | Stainless steel immersion sleeve, Ø8×50 mm | 2 | 564.896 | 22.24
TH08-VA 100MM | Nerezová jímka, Ø8×100 mm, max. 600 °C, max. 40 barů | Stainless steel immersion sleeve, Ø8×100 mm | 2 | 622.3 | 24.5
TH08-VA 150MM | Nerezová jímka, Ø8×150 mm, max. 600 °C, max. 40 barů | Stainless steel immersion sleeve, Ø8×150 mm | 2 | 673.1 | 26.5
TH08-VA 200MM | Nerezová jímka, Ø8×200 mm, max. 600 °C, max. 40 barů | Stainless steel immersion sleeve, Ø8×200 mm | 2 | 706.12 | 27.8
TH08-VA 250MM | Nerezová jímka, Ø8×250 mm, max. 600 °C, max. 40 barů | Stainless steel immersion sleeve, Ø8×250 mm | 2 | 878.84 | 34.6
TH08-VA 300MM | Nerezová jímka, Ø8×300 mm, max. 600 °C, max. 40 barů | Stainless steel immersion sleeve, Ø8×300 mm | 2 | 919.48 | 36.2
TH08-VA 350MM | Nerezová jímka, Ø8×350 mm, max. 600 °C, max. 40 barů | Stainless steel immersion sleeve, Ø8×350 mm | 2 | 937.26 | 36.9
TH08-VA 400MM | Nerezová jímka, Ø8×400 mm, max. 600 °C, max. 40 barů | Stainless steel immersion sleeve, Ø8×400 mm | 2 | 962.66 | 37.9
MF-15-K | Příruba pro instalaci čidla do VZT kanálu, plast, Ø15,2 mm, rozměry cca. 58×86×25 mm, max. 100 °C, | Plastic flange for sensor installation in an air duct, tube gland Ø15,2 mm, aprox. 58×86×25 mm, max. 100 °C, | 2 | 115.2144 | 4.536
| Venkovní čidla teploty | Outdoor temperature analog sensors
ATF1 Pt100 | Venkovní teplotní čidlo Pt100, -50…90 °C, IP67 | Outdoor temperature analog sensor Pt100, -50…90 °C, IP67 | 2 | 332.8416 | 13.104
ATF1 Pt1000 | Venkovní teplotní čidlo Pt1000, -50…90 °C, IP67 | Outdoor temperature analog sensor Pt1000, -50…90 °C, IP67 | 2 | 382.0363 | 15.0408
ATF1 NI1000 | Venkovní teplotní čidlo Ni1000-6180, -50…90 °C, IP67 | Outdoor temperature analog sensor Ni1000-6180, -50…90 °C, IP67 | 2 | 372.8923 | 14.6808
ATF1 NITK | Venkovní teplotní čidlo Ni1000-5000, -50…90 °C, IP67 | Outdoor temperature analog sensor Ni1000-5000, -50…90 °C, IP67 | 2 | 453.5424 | 17.856
ATF1 NTC1.8kOhm | Venkovní teplotní čidlo NTC1.8kOhm, -50…90 °C, IP67 | Outdoor temperature analog sensor NTC1.8kOhm, -50…90 °C, IP67 | 2 | 303.7637 | 11.9592
ATF2 Pt100 | Venkovní teplotní čidlo Pt100, -50...+90 °C, IP65 | Outside temperature analog sensor Pt100, -50...+90 °C, IP65 | 2 | 726.0336 | 28.584
ATF2 Pt1000 | Venkovní teplotní čidlo Pt1000, -50...+90 °C, IP65 | Outside temperature analog sensor Pt1000, -50...+90 °C, IP65 | 2 | 726.0336 | 28.584
ATF2 NI1000 | Venkovní teplotní čidlo Ni1000-6180, -50...+90 °C, IP65 | Outside temperature analog sensor Ni1000-6180, -50...+90 °C, IP65 | 2 | 768.2789 | 30.2472
ATF2 NITK | Venkovní teplotní čidlo Ni1000-5000, -50...+90 °C, IP65 | Outside temperature analog sensor Ni1000-5000, -50...+90 °C, IP65 | 2 | 768.2789 | 30.2472
ATF2 NTC1.8kOhm | Venkovní teplotní čidlo NTC1.8kOhm, -50...+90 °C, IP65 | Outside temperature analog sensor NTC1.8kOhm, -50...+90 °C, IP65 | 2 | 700.2475 | 27.5688
| Čidla povrchové teploty | Surface-contacting sensors
OFTF Pt100 PVC 1,5M | Čidlo povrchové teploty, -30…105 °C, 1,5m | Surface-contacting sensor Pt100, -30…105 °C, 1,5m | 2 | 696.7728 | 27.432
OFTF Pt1000 PVC 1,5M | Čidlo povrchové teploty, -30…105 °C, 1,5m | Surface-contacting sensor Pt1000, -30…105 °C, 1,5m | 2 | 696.7728 | 27.432
OFTF Ni1000 PVC 1,5M | Čidlo povrchové teploty Ni1000-6180, -30…105 °C, 1,5m | Surface-contacting sensor Ni1000-6180, -30…105 °C, 1,5m | 2 | 737.0064 | 29.016
OFTF NiTK PVC 1,5M | Čidlo povrchové teploty Ni1000-5000, -30…105 °C, 1,5m | Surface-contacting sensor Ni1000-5000, -30…105 °C, 1,5m | 2 | 815.0962 | 32.0904
OFTF NTC1,8K PVC 1,5M | Čidlo povrchové teploty NTC1.8kOhm, -30…105 °C, 1,5m | Surface-contacting sensor NTC1.8kOhm, -30…105 °C, 1,5m | 2 | 670.0723 | 26.3808
| Kanálová čidla teploty | Air duct temperature sensors
RGTF1 Pt1000, 250mm | Kanálové čidlo teploty kouře, 250 mm, -35...600 °C (volitelně -100...750 °C), IP54 (volitelně 65), hliník | Air duct smoke temperature sensor, 250mm, -35...600 °C (-100...750 °C optional), IP54 (IP65 optional) | 2 | 3393.1555 | 133.5888
| Stropní čidla teploty | Ceiling built-in temperature sensors
DTF Pt100 | Stropní teplotní čidlo Pt100, -20...90 °C, IP30 | Ceiling built-in temperature sensor Pt100, -20...90 °C, IP30 | 2 | 767.3645 | 30.2112
DTF Pt1000 | Stropní teplotní čidlo Pt1000, -20...90 °C, IP30 | Ceiling built-in temperature sensor Pt1000, -20...90 °C, IP30 | 2 | 767.3645 | 30.2112
DTF Ni1000 | Stropní teplotní čidlo Ni1000-6180, -20...90 °C, IP30 | Ceiling built-in temperature sensor Ni1000-6180, -20...90 °C, IP30 | 2 | 762.4267 | 30.0168
DTF NiTK | Stropní teplotní čidlo Ni1000-5000, -20...90 °C, IP30 | Ceiling built-in temperature sensor Ni1000-5000, -20...90 °C, IP30 | 2 | 837.2246 | 32.9616
DTF NTC1.8kOhm | Stropní teplotní čidlo NTC1.8kOhm, -20...90 °C, IP30 | Ceiling built-in temperature sensor NTC1.8kOhm, -20...90 °C, IP30 | 2 | 785.2867 | 30.9168
| Kanálová čidla průměrné teploty | Mean value temperature sensors/rod sensors
MWTF Pt100, 0.4m | Kanálové čidlo průměrné teploty, Pt100, 0.4m, -30…80 °C | Mean value temperature sensor/rod sensor Pt100, 0.4m, -30…80 °C | 2 | 1558.8691 | 61.3728
MWTF Pt100, 3m | Kanálové čidlo průměrné teploty, Pt100, 3m, -30…80 °C | Mean value temperature sensor/rod sensor Pt100, 3m, -30…80 °C | 2 | 2733.5074 | 107.6184
MWTF Pt100, 6m | Kanálové čidlo průměrné teploty, Pt100, 6m, -30…80 °C | Mean value temperature sensor/rod sensor Pt100, 6m, -30…80 °C | 2 | 3669.1214 | 144.4536
MWTF Pt1000, 0.4m | Kanálové čidlo průměrné teploty, Pt1000, 0.4m, -30…80 °C | Mean value temperature sensor/rod sensor Pt1000, 0.4m, -30…80 °C | 2 | 1868.1192 | 73.548
MWTF Pt1000, 3m | Kanálové čidlo průměrné teploty, Pt1000, 3m, -30…80 °C | Mean value temperature sensor/rod sensor Pt1000, 3m, -30…80 °C | 2 | 2733.5074 | 107.6184
MWTF Pt1000 6m | Kanálové čidlo průměrné teploty, Pt1000, 6m, -30…80 °C | Mean value temperature sensor/rod sensor Pt1000, 6m, -30…80 °C | 2 | 4097.6093 | 161.3232
MWTF Ni1000 0,4m | Kanálové čidlo průměrné teploty, Ni1000-6180, 0.4m, -30…80 °C | Mean value temperature sensor/rod sensor Ni1000-6180, 0.4m, -30…80 °C | 2 | 1787.2862 | 70.3656
MWTF Ni1000 3m | Kanálové čidlo průměrné teploty, Ni1000-6180, 3m, -30…80 °C | Mean value temperature sensor/rod sensor Ni1000-6180, 3m, -30…80 °C | 2 | 2865.5467 | 112.8168
MWTF Ni1000 6m | Kanálové čidlo průměrné teploty, Ni1000-6180, 6m, -30…80 °C | Mean value temperature sensor/rod sensor Ni1000-6180, 6m, -30…80 °C | 2 | 3669.1214 | 144.4536
MF-06-K | Příruba pro instalaci čidla do VZT kanálu | Plastic flange for sensor installation in an air duct | 2 | 115.2144 | 4.536
| Kabelová čidla teploty -35….+105°C | Cable temperature sensors -35….+105°C
HTF50 PT100 PVC | Kabelové čidlo teploty Pt100, l=50mm 6mm, kabel 1,5m PVC -35….+105°C | Sleeve sensor - cable temperature sensor I=50mm, 6mm, sensor cable 1,5m PVC up to 105°C | 2 | 257.8608 | 10.152
HTF50 PT1000 PVC | Kabelové čidlo teploty Pt1000, l=50mm 6mm, kabel 1,5m PVC -35….+105°C | Sleeve sensor - cable temperature sensor I=50mm, 6mm, sensor cable 1,5m PVC cable up to 105°C | 2 | 158.2278 | 6.2294
HTF50 NI1000 PVC | Kabelové čidlo teploty Ni1000-6180, l=50mm 6mm, kabel 1,5m PVC -35….+105°C | Sleeve sensor - cable temperature sensor I=50mm, 6mm, sensor cable 1,5m PVC cable up to105°C | 2 | 294.9854 | 11.6136
HTF50 NITK PVC | Kabelové čidlo teploty Ni1000-5000, l=50mm 6mm, kabel 1,5m PVC -35….+105°C | Sleeve sensor - cable temperature sensor I=50mm, 6mm, sensor cable 1,5m PVC cable up to 105°C | 2 | 371.795 | 14.6376
HTF50 NTC1,8K PVC | Kabelové čidlo teploty NTC1.8kOhm, l=50mm 6mm, kabel 1,5m PVC -35….+105°C | Sleeve sensor - cable temperature sensor I=50mm, 6mm, sensor cable 1,5m PVC cable up to 105°C | 2 | 249.4483 | 9.8208
| Kabelová čidla teploty -50….+180°C | Cable temperature sensors -50….+180°C
HTF50 Pt100 SIL | Kabelové čidlo teploty Pt100, l=50mm 6mm, kabel 1,5m Silikon –50...+180 °C | Sleeve sensor - cable temperature sensor I=50mm, 6mm, sensor cable 1,5m Silicone up to 180°C | 2 | 324.0634 | 12.7584
HTF200 Pt100 SIL | Kabelové čidlo teploty Pt100, l=200mm 6mm, kabel 1,5m Silikon –50...+180 °C | Sleeve sensor - cable temperature sensor I=200mm, 6mm, sensor cable 1,5m Silicone cable up to 180°C | 2 | 455.737 | 17.9424
HTF50 Pt1000 SIL | Kabelové čidlo teploty Pt1000, l=50mm 6mm, kabel 1,5m Silikon –50...+180 °C | Sleeve sensor - cable temperature sensor I=50mm, 6mm, sensor cable 1,5m Silicone cable up to 180°C | 2 | 173.2971 | 6.8227
HTF200 Pt1000 SIL | Kabelové čidlo teploty Pt1000, l=200mm 6mm, kabel 1,5m Silikon –50...+180 °C | Sleeve sensor - cable temperature sensor I=200mm, 6mm, sensor cable 1,5m Silicone cable up to 180°C | 2 | 455.737 | 17.9424
HTF50 NI1000 SIL | Kabelové čidlo teploty Ni1000-6180, l=50mm 6mm, kabel 1,5m Silikon –50...+180 °C | Sleeve sensor - cable temperature sensor I=50mm, 6mm, sensor cable 1,5m Silicone cable up to 180°C | 2 | 367.4059 | 14.4648
HTF50 NITK SIL | Kabelové čidlo teploty Ni1000-5000, l=50mm 6mm, kabel 1,5m Silikon –50...+180 °C | Sleeve sensor - cable temperature sensor I=50mm, 6mm, sensor cable 1,5m Silicone cable up to 180°C | 2 | 438.7291 | 17.2728
HTF50 NTC1.8kOhm SIL | Kabelové čidlo teploty NTC1.8kOhm, l=50mm 6mm, kabel 1,5m Silikon –50...+180 °C | Sleeve sensor - cable temperature sensor I=50mm, 6mm, sensor cable 1,5m Silicone cable up to 180°C | 2 | 286.573 | 11.2824
KV-06-MS | Příruba pro instalaci čidla do VZT kanálu, plast | Plastic flange for sensor installation in an air duct | 2 | 63.5062 | 2.5002
| Visutá teplotní čidla | Pendulum room temperature sensors
RPTF1 Pt100 PVC 1,5M | Visuté čidlo teploty Pt100, -5…60 °C, 1.5m, IP65 | Pendulum room temperature sensor Pt100, -5…60 °C, 1.5m, IP65 | 2 | 1105.3267 | 43.5168
RPTF1 Pt1000 PVC 1,5M | Visuté čidlo teploty Pt1000, -5…60 °C, 1.5m, IP65 | Pendulum room temperature sensor Pt1000, -5…60 °C, 1.5m, IP65 | 2 | 1163.2997 | 45.7992
RPTF1 Ni1000 PVC 1,5M | Visuté čidlo teploty Ni1000-5000, -5…60 °C, 1.5m, IP65, | Pendulum room temperature sensor Ni1000-6180, -5…60 °C, 1.5m, IP65 | 2 | 1143.7315 | 45.0288
RPTF1 NiTK PVC 1,5M | Visuté čidlo teploty Ni1000-5000, -5…60 °C, 1.5m, IP65 | Pendulum room temperature sensor Ni1000-5000, -5…60 °C, 1.5m IP65 | 2 | 1215.7862 | 47.8656
RPTF1 NTC1,8K PVC 1,5M | Visuté čidlo teploty NTC1.8kOhm, -5…60 °C, 1.5m, IP65 | Pendulum room temperature sensor NTC1.8kOhm, -5…60 °C, 1.5m, IP65 | 2 | 1211.2142 | 47.6856
RPTF2 Pt100 PVC 1,5M | Visuté čidlo teploty Pt100, -5…60 °C, 1.5m, kulový teploměr, IP65 | Pendulum room temperature sensor Pt100, -5…60 °C, 1.5m, IP65 | 2 | 1108.0699 | 43.6248
RPTF2 Pt1000 PVC 1,5M | Visuté čidlo teploty Pt1000, -5…60 °C, 1.5m, kulový teploměr, IP65 | Pendulum room temperature sensor Pt1000, -5…60 °C, 1.5m, IP65 | 2 | 1165.4942 | 45.8856
RPTF2 Ni1000 PVC 1,5M | Visuté čidlo teploty Ni1000-6180, -5…60 °C, 1.5m, kulový teploměr, IP65 | Pendulum room temperature sensor Ni1000-6180, -5…60 °C, 1.5m, IP65 | 2 | 1146.109 | 45.1224
RPTF2 NiTK PVC 1,5M | Visuté čidlo teploty Ni1000-5000, -5…60 °C, 1.5m, kulový teploměr, IP65 | Pendulum room temperature sensor Ni1000-5000, -5…60 °C, 1.5m, IP65 | 2 | 1217.9808 | 47.952
RPTF2 NTC1,8K PVC 1,5M | Visuté čidlo teploty NTC1.8kOhm, -5…60 °C, 1.5m, kulový teploměr, IP65 | Pendulum room temperature sensor NTC1.8kOhm, -5…60 °C, 1.5m, IP65 | 2 | 1213.4088 | 47.772
| Nástěnná čidla teploty | On-wall radiation temperature sensors
ASTF Pt100 | Nástěnné čidlo teploty Pt100, polokulový teploměr, -30…75 °C, IP65 | On-wall radiation temperature sensor Pt100, -30…75 °C, IP65 | 2 | 1327.7088 | 52.272
ASTF Pt1000 | Nástěnné čidlo teploty Pt1000, polokulový teploměr, -30…75 °C, IP65 | On-wall radiation temperature sensor Pt1000, -30…75 °C, IP65 | 2 | 1327.7088 | 52.272
ASTF Ni1000 | Nástěnné čidlo teploty Ni1000-5000, polokulový teploměr, -30…75 °C, IP65 | On-wall radiation temperature sensor Ni1000-6180, -30…75 °C, IP65 | 2 | 1351.1174 | 53.1936
ASTF NiTK | Nástěnné čidlo teploty Ni1000-5000, polokulový teploměr, -30…75 °C, IP65 | On-wall radiation temperature sensor Ni1000-5000, -30…75 °C, IP65 | 2 | 1395.7402 | 54.9504
ASTF NTC1.8kOhm | Nástěnné čidlo teploty NTC1.8kOhm, polokulový teploměr, -30…75 °C, IP65 | On-wall radiation temperature sensor NTC1.8kOhm, -30…75 °C, IP65 | 2 | 1395.7402 | 54.9504
| Pokojová čidla teploty | Room radiation temperature sensors
RSTF Pt100 | Pokojové čidlo teploty Pt100, polokulový teploměr, -30…75 °C, IP30 | Room radiation temperature sensor Pt100, -30…75 °C, IP30 | 2 | 1303.2029 | 51.3072
RSTF Pt1000 | Pokojové čidlo teploty Pt1000, polokulový teploměr, -30…75 °C, IP30 | Room radiation temperature sensor Pt1000, -30…75 °C, IP30 | 2 | 1303.2029 | 51.3072
RSTF Ni1000 | Pokojové čidlo teploty Ni1000-6180, polokulový teploměr, -30…75 °C, IP30 | Room radiation temperature sensor Ni1000-6180, -30…75 °C, IP30 | 2 | 1351.1174 | 53.1936
RSTF NiTK | Pokojové čidlo teploty Ni1000-5000, polokulový teploměr, -30…75 °C, IP30 | Room radiation temperature sensor Ni1000-5000, -30…75 °C, IP30 | 2 | 1389.1565 | 54.6912
RSTF NTC1.8kOhm | Pokojové čidlo teploty NTC1.8kOhm, polokulový teploměr, -30…75 °C, IP30 | Room radiation temperature sensor NTC1.8kOhm, -30…75 °C, IP30 | 2 | 1375.0747 | 54.1368
| Čidla teploty aktivní | Sensors with active output
| Příložná teplotní čidla s aktivním výstupem | Strap-on temperature sensors, active output
ALTM1-I | Příložné čidlo teploty, -20…150 °C, 4..20mA | Strap-on temperature sensor, -20…150 °C, 4..20mA | 2 | 1978.3958 | 77.8896
ALTM1-U | Příložné čidlo teploty, -20…150 °C, 0..10V | Strap-on temperature sensor, -20…150 °C, 0..10V | 2 | 1978.3958 | 77.8896
ALTM2-I | Příložné čidlo teploty, 4..20mA, oddělené čidlo | Strap-on temperature sensor, 4..20mA, remote sensor | 2 | 2110.0694 | 83.0736
ALTM2-U | Příložné čidlo teploty, 0..10V, oddělené čidlo | Strap-on temperature sensor, 0..10V, remote sensor | 2 | 2110.0694 | 83.0736
| Venkovní teplotní čidla s aktivním výstupem | Outdoor temperature analog sensors, active output
ATM2-I | Čidlo venkovní teploty, -30...+70 °C, 4-20mA, Pt1000 | Outside temperature sensor, -30...+70 °C, 4-20mA, Pt1000 | 2 | 1893.7224 | 74.556
ATM2-U | Čidlo venkovní teploty, -30...+70 °C, 0..10V, Pt1000 | Outside temperature sensor, -30...+70 °C, 0-10V, Pt1000 | 2 | 1893.7224 | 74.556
| Stonková teplotní čidla s aktivním výstupem | Immersion temperature sensors, active output
TM65-I 50mm | Stonkové čidlo teploty, 4..20mA, 50mm, -30…150 °C, IP67 | Immersion temperature sensor, 4..20mA, 50mm, -30…150 °C, IP67 | 2 | 1887.1387 | 74.2968
TM65-I 100mm | Stonkové čidlo teploty, 4..20mA, 100mm, -30…150 °C, IP67 | Immersion temperature sensor, 4..20mA, 100mm, -30…150 °C, IP67 | 2 | 1892.2594 | 74.4984
TM65-I 150mm | Stonkové čidlo teploty, 4..20mA, 150mm, -30…150 °C, IP67 | Immersion temperature sensor, 4..20mA, 150mm, -30…150 °C, IP67 | 2 | 1896.4656 | 74.664
TM65-I 200mm | Stonkové čidlo teploty, 4..20mA, 200mm, -30…150 °C, IP67 | Immersion temperature sensor, 4..20mA, 200mm, -30…150 °C, IP67 | 2 | 1900.489 | 74.8224
TM65-I 250mm | Stonkové čidlo teploty, 4..20mA, 250mm, -30…150 °C, IP67 | Immersion temperature sensor, 4..20mA, 250mm, -30…150 °C, IP67 | 2 | 1906.524 | 75.06
TM65-I 300mm | Stonkové čidlo teploty, 4..20mA, 300mm, -30…150 °C, IP67 | Immersion temperature sensor, 4..20mA, 300mm, -30…150 °C, IP67 | 2 | 1920.7886 | 75.6216
TM65-I 400mm | Stonkové čidlo teploty, 4..20mA, 400mm, -30…150 °C, IP67 | Immersion temperature sensor, 4..20mA, 400mm, -30…150 °C, IP67 | 2 | 1959.3763 | 77.1408
TM65-U 50mm | Stonkové čidlo teploty, 0..10V, 50mm, -30…150 °C, IP67 | Immersion temperature sensor, 0..10V, 50mm, -30…150 °C, IP67 | 2 | 1887.1387 | 74.2968
TM65-U 100mm | Stonkové čidlo teploty, 0..10V, 100mm, -30…150 °C, IP67 | Immersion temperature sensor, 0..10V, 100mm, -30…150 °C, IP67 | 2 | 1892.2594 | 74.4984
TM65-U 150mm | Stonkové čidlo teploty, 0..10V, 150mm, -30…150 °C, IP67 | Immersion temperature sensor, 0..10V, 150mm, -30…150 °C, IP67 | 2 | 1896.4656 | 74.664
TM65-U 200mm | Stonkové čidlo teploty, 0..10V, 200mm, -30…150 °C, IP67 | Immersion temperature sensor, 0..10V, 200mm, -30…150 °C, IP67 | 2 | 1900.489 | 74.8224
TM65-U 250mm | Stonkové čidlo teploty, 0..10V, 250mm, -30…150 °C, IP67 | Immersion temperature sensor, 0..10V, 250mm, -30…150 °C, IP67 | 2 | 1906.524 | 75.06
TM65-U 300mm | Stonkové čidlo teploty, 0..10V, 300mm, -30…150 °C, IP67 | Immersion temperature sensor, 0..10V, 300mm, -30…150 °C, IP67 | 2 | 1920.7886 | 75.6216
TM65-U 400mm | Stonkové čidlo teploty, 0..10V, 400mm, -30…150 °C, IP67 | Immersion temperature sensor, 0..10V, 400mm, -30…150 °C, IP67 | 2 | 1959.3763 | 77.1408
| Příslušenství čidel | Sensor accessories
TH08-MS 50MM | Mosazná poniklovaná jímka, Ø8×50 mm, max. 150 °C, max. 10 barů | Brass nickel-plated immersion sleeve, Ø8×50 mm | 2 | 235.9152 | 9.288
TH08-MS 100MM | Mosazná poniklovaná jímka, Ø8×100 mm, max. 150 °C, max. 10 barů | Brass nickel-plated immersion sleeve, Ø8×100 mm | 2 | 246.888 | 9.72
TH08-MS 150MM | Mosazná poniklovaná jímka, Ø8×150 mm, max. 150 °C, max. 10 barů | Brass nickel-plated immersion sleeve, Ø8×150 mm | 2 | 267.0048 | 10.512
TH08-MS 200MM | Mosazná poniklovaná jímka, Ø8×200 mm, max. 150 °C, max. 10 barů | Brass nickel-plated immersion sleeve, Ø8×200 mm | 2 | 285.6586 | 11.2464
TH08-MS 250MM | Mosazná poniklovaná jímka, Ø8×250 mm, max. 150 °C, max. 10 barů | Brass nickel-plated immersion sleeve, Ø8×250 mm | 2 | 330.8299 | 13.0248
TH08-MS 300MM | Mosazná poniklovaná jímka, Ø8×300 mm, max. 150 °C, max. 10 barů | Brass nickel-plated immersion sleeve, Ø8×300 mm | 2 | 345.6432 | 13.608
TH08-MS 350MM | Mosazná poniklovaná jímka, Ø8×350 mm, max. 150 °C, max. 10 barů | Brass nickel-plated immersion sleeve, Ø8×350 mm | 2 | 354.7872 | 13.968
TH08-MS 400MM | Mosazná poniklovaná jímka, Ø8×400 mm, max. 150 °C, max. 10 barů | Brass nickel-plated immersion sleeve Ø8×400 mm | 2 | 363.9312 | 14.328
TH08-VA 50MM | Nerezová jímka, Ø8×50 mm, max. 600 °C, max. 40 barů | Stainless steel immersion sleeve, Ø8×50 mm | 2 | 564.896 | 22.24
TH08-VA 100MM | Nerezová jímka, Ø8×100 mm, max. 600 °C, max. 40 barů | Stainless steel immersion sleeve, Ø8×100 mm | 2 | 622.3 | 24.5
TH08-VA 150MM | Nerezová jímka, Ø8×150 mm, max. 600 °C, max. 40 barů | Stainless steel immersion sleeve, Ø8×150 mm | 2 | 673.1 | 26.5
TH08-VA 200MM | Nerezová jímka, Ø8×200 mm, max. 600 °C, max. 40 barů | Stainless steel immersion sleeve, Ø8×200 mm | 2 | 706.12 | 27.8
TH08-VA 250MM | Nerezová jímka, Ø8×250 mm, max. 600 °C, max. 40 barů | Stainless steel immersion sleeve, Ø8×250 mm | 2 | 878.84 | 34.6
TH08-VA 300MM | Nerezová jímka, Ø8×300 mm, max. 600 °C, max. 40 barů | Stainless steel immersion sleeve, Ø8×300 mm | 2 | 919.48 | 36.2
TH08-VA 350MM | Nerezová jímka, Ø8×350 mm, max. 600 °C, max. 40 barů | Stainless steel immersion sleeve, Ø8×350 mm | 2 | 937.26 | 36.9
TH08-VA 400MM | Nerezová jímka, Ø8×400 mm, max. 600 °C, max. 40 barů | Stainless steel immersion sleeve, Ø8×400 mm | 2 | 962.66 | 37.9
MF-15-K | Příruba pro instalaci čidla do VZT kanálu, plast | Plastic flange for sensor installation in an air duct | 2 | 115.2144 | 4.536
| Kabelová teplotní čidla | Sleeve sensors with temperature measuring transducer
HFTM-I | Kabelové čidlo teploty, 4..20mA | Sleeve sensor with temperature measuring transducer, 4..20mA | 2 | 1968.7032 | 77.508
HFTM-U | Kabelové čidlo teploty, 0..10V | Sleeve sensor with temperature measuring transducer, 0..10V | 2 | 1968.7032 | 77.508
| Kanálová čidla průměrné teploty s aktivním výstupem | Mean value temperature measuring transducers
MWTM-I, 0.4m | Kanálové čidlo teploty, - 30...+70 °C, 4..20mA, 0.4m | Air duct temperature sensor, - 30...+70 °C, 4..20mA, 0.4m | 2 | 3227.6491 | 127.0728
MWTM-I, 3m | Kanálové čidlo teploty, - 30...+70 °C, 4..20mA, 3m | Air duct temperature sensor, - 30...+70 °C, 4..20mA, 3m | 2 | 4196.5474 | 165.2184
MWTM-I, 6m | Kanálové čidlo teploty, - 30...+70 °C, 4..20mA, 6m | Air duct temperature sensor, - 30...+70 °C, 4..20mA, 6m | 2 | 5131.0642 | 202.0104
MWTM-U, 0.4m | Kanálové čidlo teploty, - 30...+70 °C, 0..10V, 0.4m | Air duct temperature sensor, - 30...+70 °C, 0..10V, 0.4m | 2 | 3227.6491 | 127.0728
MWTM-U, 3m | Kanálové čidlo teploty, - 30...+70 °C, 0..10V, 3m | Air duct temperature sensor, - 30...+70 °C, 0..10V, 3m | 2 | 4196.5474 | 165.2184
MWTM-U, 6m | Kanálové čidlo teploty, - 30...+70 °C, 0..10V, 6m | Air duct temperature sensor, - 30...+70 °C, 0..10V, 6m | 2 | 5131.0642 | 202.0104
| Prostorová teplotní čidla s aktivním výstupem | Room temperature measuring transducers
RTM1-U | Prostorové čidlo teploty, 0..10V | Room temperature sensor, 0..10V | 2 | 1442.7403 | 56.8008
RTM1-I | Prostorové čidlo teploty, 4..20mA | Room temperature sensor, 4..20mA | 2 | 1442.7403 | 56.8008
RTM1-U LCD | Prostorové čidlo teploty, 0..10V, -20…150 °C (nastavitelný), displej | Room temperature sensor, 0..10V, -20…150 °C, display | 2 | 2275.5758 | 89.5896
RTM1-I LCD | Prostorové čidlo teploty, 4..20mA, -20…150 °C (nastavitelný), displej | Room temperature sensor, 4..20mA, -20…150 °C, display | 2 | 2275.5758 | 89.5896
| Visutá teplotní čidla | Pendulum room temperature sensors
RPTM1-I | Visuté čidlo teploty, 4..20mA, 1,5m | Pendulum room temperature sensor 4..20mA, 1,5m | 2 | 2858.5973 | 112.5432
RPTM1-U | Visuté čidlo teploty, 0..10V, 1,5m | Pendulum room temperature sensor 0..10V, 1,5m | 2 | 2858.5973 | 112.5432
RPTM2-I | Visuté čidlo teploty, 4..20mA, 1,5m, kulový teploměr | Pendulum room temperature sensor 4..20mA, 1,5m | 2 | 2877.4339 | 113.2848
RPTM2-U | Visuté čidlo teploty, 0..10V, 1,5m, kulový teploměr | Pendulum room temperature sensor 0..10V, 1,5m | 2 | 2877.4339 | 113.2848
| Kanálová aktivní čidla vlhkosti | Duct humidity transducers
KFF-I | Kanálové aktivní čidlo vlhkosti, 4..20 mA | Duct humidity transducer 0…100%, 4.. 20mA | 2 | 3285.2563 | 129.3408
KFF-U | Kanálové čidlo vlhkosti, 0..10 V, IP65 | Duct humidity sensor, active output 0-10V, IP65 | 2 | 3285.2563 | 129.3408
KFF-SD-U | Kanálové čidlo vlhkosti, 0..10 V, IP43 | Duct humidity sensor, active output 0-10V, IP43 | 2 | 3057.3878 | 120.3696
KFTF-I | Kanálové aktivní čidlo teploty a vlhkosti, 4..20 mA | Duct humidity and temp. active sensor 0… 100%, 0.. 50°C, 4.. 20mA | 2 | 3369.1982 | 132.6456
KFTF-U | Kanálové aktivní čidlo teploty a vlhkosti, 0..10 V, IP65 | Duct humidity and temp. active sensor 0… 100%, 0.. 50°C, 0-10V, IP65 | 2 | 3369.1982 | 132.6456
KFTF-SD-U | Kanálové aktivní čidlo teploty a vlhkosti, 0..10 V, IP43 | Duct humidity and temp. active sensor 0… 100%, 0.. 50°C, 0-10V, IP43 | 2 | 3141.1469 | 123.6672
KFTF-U, Pt100 | Kanálové aktivní čidlo vlhkosti, teplota pasivní Pt100 | Duct humidity and temperature measuring transducer 0… 100%, -20.. +50°C, 0-10V | 2 | 3501.0547 | 137.8368
KFTF-U, Pt1000 | Kanálové aktivní čidlo vlhkosti, teplota pasivní Pt1000 | Duct humidity and temperature measuring transducer 0… 100%, -20.. +50°C, 0-10V | 2 | 3513.1248 | 138.312
KFTF-U NiTK | Kanálové aktivní čidlo vlhkosti, teplota pasivní Ni1000-5000 | Duct humidity and temperature measuring transducer 0… 100%, -20.. +50°C, 0-10V | 2 | 3544.0315 | 139.5288
KFTF-U, NTC1.8kOhm | Kanálové aktivní čidlo vlhkosti, teplota pasivní NTC1.8kOhm | Duct humidity and temperature measuring transducer 0… 100%, -20.. +50°C, 0-10V | 2 | 3525.012 | 138.78
| Nástěnná aktivní čidla vlhkosti | On-wall humidity sensors
AFF-I | Nástěnné aktivní čidlo vlhkosti, 4..20 mA | On-wall humidity sensor, 4..20 mA | 2 | 3584.9966 | 141.1416
AFF-U | Nástěnné aktivní čidlo vlhkosti, 0..10 V | On-wall humidity sensor, 0..10V | 2 | 3584.9966 | 141.1416
AFF-SD-U | Nástěnné aktivní čidlo vlhkosti, 0..10 V | On-wall humidity sensor, 0..10V | 2 | 3405.0427 | 134.0568
AFTF-I | Nástěnné aktivní čidlo teploty a vlhkosti, 4..20 mA | On-wall humidity and temperature sensor, 4..20 mA | 2 | 3932.6515 | 154.8288
AFTF-U | Nástěnné aktivní čidlo teploty a vlhkosti, 0..10 V, -20..80°C | On-wall humidity and temperature sensor, 0..10V, -20..80°C | 2 | 3932.6515 | 154.8288
AFTF-SD-U | Nástěnné aktivní čidlo teploty a vlhkosti, 0..10 V, -20..80°C | On-wall humidity and temperature sensor, 0..10V, -20..80°C | 2 | 3477.0974 | 136.8936
AFTF-U, Pt100 | Nástěnné aktivní čidlo vlhkosti, teplota pasivní Pt100 | On-wall humidity and passive temperature sensor | 2 | 3956.6088 | 155.772
AFTF-U, Pt1000 | Nástěnné aktivní čidlo vlhkosti, teplota pasivní Pt1000 | On-wall humidity and passive temperature sensor | 2 | 3980.5661 | 156.7152
AFTF-U NiTK | Nástěnné aktivní čidlo vlhkosti, teplota pasivní Ni1000-5000 | On-wall humidity and passive temperature sensor | 2 | 4004.5234 | 157.6584
AFTF-U, NTC1.8kOhm | Nástěnné aktivní čidlo vlhkosti, teplota pasivní NTC1.8kOhm | On-wall humidity and passive temperature sensor | 2 | 3999.7685 | 157.4712
| Kanálová čidla vlhkosti s aktivním výstupem, vysoce přesné | Duct humidity sensors, active output, high precision
KFF-20I | Kanálové čidlo vlhkosti, vysoce přesné, 4..20 mA | Duct humidity sensor, active output | 2 | 4544.2022 | 178.9056
KFF-20U | Kanálové čidlo vlhkosti, vysoce přesné, 0..10 V | Duct humidity sensor, active output | 2 | 4544.2022 | 178.9056
KFTF-20I | Kanálové aktivní čidlo teploty a vlhkosti, vysoce přesné, 4..20 mA | Duct humidity and temp. active sensor 0… 100%, 0.. 50°C, 4.. 20mA | 2 | 4988.4178 | 196.3944
KFTF-20U | Kanálové aktivní čidlo teploty a vlhkosti, vysoce přesné, 0..10 V, -20..80°C | Duct humidity and temp. active sensor 0… 100%, 0.. 50°C, 0-10V | 2 | 4988.4178 | 196.3944
| Prostorová aktivní čidla vlhkosti a teploty, vysoce přesná | On-wall humidity and temperature sensors, high precision
AFF-20I | Nástěnné aktivní čidlo vlhkosti, 4..20 mA, vysoce přesné | On-wall humidity sensor, 4..20 mA, high accuracy | 2 | 4544.2022 | 178.9056
AFF-20U | Nástěnné aktivní čidlo vlhkosti, 0..10 V, vysoce přesné | On-wall humidity sensor, 0..10V, high accuracy | 2 | 4544.2022 | 178.9056
AFTF-20I | Nástěnné aktivní čidlo teploty a vlhkosti, 4..20 mA, vysoce přesné | On-wall humidity and temperature sensor, 4..20 mA | 2 | 4988.4178 | 196.3944
AFTF-20U | Nástěnné aktivní čidlo teploty a vlhkosti, 0..10 V, -20..80°C, vysoce přesné | On-wall humidity and temperature sensor, 0..10V, -20..80°C | 2 | 4988.4178 | 196.3944
| Prostorová čidla vlhkosti | Room humidity sensors
RFF-I | Prostorové čidlo vlhkosti 0…100%, 4-20 mA | Room humidity transducer 0…100%, 4.. 20mA | 2 | 2239.9142 | 88.1856
RFF-U | Prostorové čidlo vlhkosti 0…100%, 0-10V | Room humidity transducer 0…100%, 0-10V | 2 | 2239.9142 | 88.1856
RFTF-I | Prostorové čidlo vlhkosti a teploty 0… 100%, 0.. 50°C, 4.. 20mA | Room humidity and temp. active sensor 0… 100%, 0.. 50°C, 4.. 20mA | 2 | 2309.5915 | 90.9288
RFTF-U | Prostorové čidlo vlhkosti a teploty 0… 100%, 0.. 50°C, 0-10V | Room humidity and temp. active sensor 0… 100%, 0.. 50°C, 0-10V | 2 | 2309.5915 | 90.9288
RPFF-I | Visuté čidlo vlhkosti 0…100%, 4-20 mA | Pendulum room and humidity sensor with active output | 2 | 3740.8104 | 147.276
RPFF-U | Visuté čidlo vlhkosti 0…100%, 0-10V | Room humidity transducer 0…100%, 0-10V with active output | 2 | 3740.8104 | 147.276
RPFTF-I | Visuté čidlo vlhkosti a teploty, 4-20 mA | Pendulum room temperature and humidity sensor | 2 | 3824.5694 | 150.5736
RPFTF-U | Visuté čidlo vlhkosti a teploty, 0-10V | Pendulum room temperature and humidity sensor | 2 | 3824.5694 | 150.5736
| Čidla tlaku pro kapaliny a plyny | Pressure sensors for liquids and gases
SHD-U 1 | Čidlo tlaku pro kapaliny a plyny / 0…1bar, 0-10V | Pressure sensor for liquids and gases / 0…1bar, 0-10V | 2 | 4040.5507 | 159.0768
SHD-U 2,5 | Čidlo tlaku pro kapaliny a plyny / 0…2,5bar, 0-10V | Pressure sensor for liquids and gases / 0…2,5bar, 0-10V | 2 | 4040.5507 | 159.0768
SHD-U 6 | Čidlo tlaku pro kapaliny a plyny / 0…6bar, 0-10V | Pressure sensor for liquids and gases / 0…6bar, 0-10V | 2 | 2925.5314 | 115.1784
SHD-U 10 | Čidlo tlaku pro kapaliny a plyny / 0…10bar, 0-10V | Pressure sensor for liquids and gases / 0…10bar, 0-10V | 2 | 2925.5314 | 115.1784
SHD-U 16 | Čidlo tlaku pro kapaliny a plyny / 0…16bar, 0-10V | Pressure sensor for liquids and gases / 0…16bar, 0-10V | 2 | 2925.5314 | 115.1784
SHD-U 25 | Čidlo tlaku pro kapaliny a plyny / 0…25bar, 0-10V | Pressure sensor for liquids and gases / 0…25bar, 0-10V | 2 | 4040.5507 | 159.0768
SHD-U 40 | Čidlo tlaku pro kapaliny a plyny / 0…40bar, 0-10V | Pressure sensor for liquids and gases / 0…40bar, 0-10V | 2 | 4040.5507 | 159.0768
SHD-I 1 | Čidlo tlaku pro kapaliny a plyny / 0…1bar, 4-20 mA | Pressure sensor for liquids and gases / 0…1bar, 4-20 mA | 2 | 4040.5507 | 159.0768
SHD-I 2,5 | Čidlo tlaku pro kapaliny a plyny / 0…2,5bar, 4-20 mA | Pressure sensor for liquids and gases / 0…2,5bar, 4-20 mA | 2 | 4040.5507 | 159.0768
SHD-I 6 | Čidlo tlaku pro kapaliny a plyny / 0…6bar, 4-20 mA | Pressure sensor for liquids and gases / 0…6bar, 4-20 mA | 2 | 2925.5314 | 115.1784
SHD-I 10 | Čidlo tlaku pro kapaliny a plyny / 0…10bar, 4-20 mA | Pressure sensor for liquids and gases / 0…10bar, 4-20 mA | 2 | 2925.5314 | 115.1784
SHD-I 16 | Čidlo tlaku pro kapaliny a plyny / 0…16bar, 4-20 mA | Pressure sensor for liquids and gases / 0…16bar, 4-20 mA | 2 | 2925.5314 | 115.1784
SHD-I 25 | Čidlo tlaku pro kapaliny a plyny / 0…25bar, 4-20 mA | Pressure sensor for liquids and gases / 0…25bar, 4-20 mA | 2 | 4040.5507 | 159.0768
SHD-I 40 | Čidlo tlaku pro kapaliny a plyny / 0…40bar, 4-20 mA | Pressure sensor for liquids and gases / 0…40bar, 4-20 mA | 2 | 4040.5507 | 159.0768
SHD-692 | Čidlo diferenčního tlaku pro kapaliny a plyny, 0-10V, 0-0,1, 0-0,5, 0-1, 0-2,5, 0-4 bar dle verze | Differential pressure sensor for liquids and gasses, 0-10V, 0-0,1, 0-0,5, 0-1, 0-2,5, 0-4 bar acc. to version | 2 | 6645.4934 | 261.6336
Čidla diferenčního tlaku
Premasgard 2111 | Čidlo diferenčního tlaku PREMASGARD, -1000…1000Pa, 0-10V/4-20mA, nastavitelný rozsah | Differential pressure measuring transducer, -1000…1000Pa, 0-10V or 4-20mA, switchable measuring range | 2 | 2865.181 | 112.8024
Premasgard 2125 | Čidlo diferenčního tlaku PREMASGARD, -5000…5000Pa, 0-10V/4-20mA, nastavitelný rozsah | Differential pressure measuring transducer, -5000…5000Pa, 0-10V or 4-20mA, switchable measuring range | 2 | 2865.181 | 112.8024
Premasgard 2110 | Čidlo diferenčního tlaku PREMASGARD, -50…50Pa/-100...100Pa, 0-10V/4-20mA, nastavitelný rozsah | Differential pressure measuring transducer, -50…50Pa/-100…100Pa, 0-10V or 4-20mA, switchable measuring range | 2 | 2865.181 | 112.8024
Premasgard 7112-U | Čidlo diferenčního tlaku PREMASGARD, 0…25Pa/-25..25Pa, 0-10V, nastavitelný rozsah | Differential pressure measuring transducer, 0…25Pa/-25…25Pa, 0-10V, switchable measuring range | 2 | 5102.5349 | 200.8872
Premasgard 7112-I | Čidlo diferenčního tlaku PREMASGARD, 0…25Pa/-25..25Pa, 4-20mA, nastavitelný rozsah | Differential pressure measuring transducer, 0…25Pa/-25…25Pa, 4-20mA, switchable measuring range | 2 | 5102.5349 | 200.8872
| Čidla osvětlení | Light intensity sensors/twilight sensors
AHKF-U | Čidlo venkovního osvětlení, přepínatelný 0…500 lx/0…1 klx/0…2 klx/0…5 klx/0…20 klx/0…60 klx, 0-10V | Light intensity sensor, switchable 0…500 lx/0…1 klx/0…2 klx/0…5 klx/0…20 klx/0…60 klx, 0-10V | 2 | 1898.2944 | 74.736
AHKF-I | Čidlo venkovního osvětlení, přepínatelný 0…500 lx/0…1 klx/0…2 klx/0…5 klx/0…20 klx/0…60 klx, 4-20 mA | Light intensity sensor, switchable 0…500 lx/0…1 klx/0…2 klx/0…5 klx/0…20 klx/0…60 klx, 4-20 mA | 2 | 1898.2944 | 74.736
| Čidla interiérového osvětlení | Room light intensity sensors
RHKF-U | Čidlo interiérového osvětlení, přepínatelný 0..500 lx/0…1 klx/0…5 klx/0…20 klx, 0-10V | Room light intensity sensor 0..500lx,1klx, 20klx, 0-10V | 2 | 1898.2944 | 74.736
RHKF-I | Čidlo interiérového osvětlení, přepínatelný 0..500 lx/0…1 klx/0…5 klx/0…20 klx, 4-20 mA | Room light intensity sensor 0..500lx, 1klx, 20klx, 4-20 mA | 2 | 1898.2944 | 74.736
| Čidla pohybu/přítomnosti | Motion sensors/presence detectors
RBWF-W | Čidlo přítomnosti, interiérové (spínací kontakt) | Combined presence, inside (breaker contact) | 2 | 2050.2677 | 80.7192
| Čidla CO2 a kvality vzduchu | Room CO2 and air quality sensors/controllers
KLQ-W | Kanálové čidlo kvality vzduchu | Duct air quality sensor | 2 | 4178.4422 | 164.5056
RLQ-W | Prostorové čidlo kvality vzduchu | Room air quality sensor | 2 | 3402.6653 | 133.9632
RCO2-W | Čidlo CO2 interiérové, výstup 0-10V/4-20 mA, 0…5000 ppm | Room air quality and CO2 sensor, 0-10V/4-20 mA, 0…5000 ppm | 2 | 4679.7163 | 184.2408
RLQ-CO2-W | Prostorové čidlo kvality vzduchu a CO2 | Room air quality and CO2 sensor | 2 | 7289.4139 | 286.9848
RTM-CO2-SD-U | Čidlo CO2 a teploty interiérové | Room temperature and CO2 measuring transducer | 2 | 4324.9291 | 170.2728
RFTM-CO2-W | Čidlo CO2, teploty a vhkosti interiérové | Room temperature, CO2 and rH measuring transducer | 2 | 6605.9914 | 260.0784
KCO2-W | Čidlo CO2 kanálové, výstup 0-10V/4-20 mA, 0...2000 / 0...5000 ppm | Duct CO2 - sensor, including mounting flange, 0-10V, 0...2000 / 0...5000 ppm | 2 | 5477.0731 | 215.6328
KCO2-SD-U | Čidlo CO2 kanálové, výstup 0-10V, 0...2000 / 0...5000 ppm, IP43 | Duct CO2 - sensor, including mounting flange, 0-10V, 0...2000 / 0...5000 ppm, IP43 | 2 | 4507.8091 | 177.4728
KLQ-CO2-W | Čidlo CO2 a kvality vzduchu kanálové | Duct air quality and CO2 sensor including mounting flange | 2 | 7353.0562 | 289.4904
KTM-CO2-SD-U | Čidlo teploty a CO2 kanálové, 2x 0-10V, -35…80 °C, 0...2000 / 5000 ppm | Duct temparature and CO2 sensor, 2x 0-10V, -35…80 °C, 0...2000 / 5000 ppm | 2 | 5744.9923 | 226.1808
| Čidla rychlosti vzduchu | Duct air flow speed sensors
KLGF-U | Snímač rychlosti průtoku vzduchu 0..30 m/s, výstup 0..10V, 24V | Duct air flow speed sensor 0..30 m/s, 0..10V, 24V | 2 | 4450.2019 | 175.2048
| Protizámrazové termostaty | Frost protection thermostat
FST-1D | Protizámrazový termostat -10.. +12°C, 6m, IP54 | Frost protection thermostat -10..+12°C, 6m IP 54 | 2 | 1641.5309 | 64.6272
FST-3D | Protizámrazový termostat -10.. +12°C, 1,8m, IP54 | Frost protection thermostat -10..+12°C, 1,8m IP 54 | 2 | 1674.9979 | 65.9448
FST-5D | Protizámrazový termostat -10.. +12°C, 3m, IP54 | Frost protection thermostat -10..+12°C, 3m IP 54 | 2 | 1596.9082 | 62.8704
| Pokojové termostaty | Room temperature controllers
RTR-B121 | Pokojový termostat, mechanický (topení) | Room temperature controller, mechanical, Heating | 2 | 711.769 | 28.0224
RTR-B124 | Pokojový termostat, mechanický (topení) | Room temperature controller, mechanical, Heating | 2 | 752.3683 | 29.6208
RTR-B721 | Pokojový termostat, mechanický (topení/chlazení), 5…30 °C, přepínací kontakt | Room temperature controller, mechanical, Heating, cooling, 5…30 °C, changeover contact | 2 | 783.4579 | 30.8448
RTR-B747 | Pokojový termostat, mechanický (topení/chlazení), 5…30 °C, přepínací kontakt | Room temperature controller, mechanical, Heating, cooling, 5…30 °C, changeover contact | 2 | 854.5982 | 33.6456
| Příložné termostaty | Strap-on thermostats
ALTR-060 | Příložný termostat 0...60°C | Strap-on thermostat 0...60°C, External setting | 2 | 599.8464 | 23.616
ALTR-060U | Příložný termostat 0...60°C, nastavení interní | Strap-on thermostat 0...60°C, Internal setting | 2 | 599.8464 | 23.616
ALTR-090 | Příložný termostat 20...90°C | Strap-on thermostat 20...90°C, External setting | 2 | 599.8464 | 23.616
ALTR-090U | Příložný termostat 20...90°C, nastaveni interní | Strap-on thermostat 20...90°C, Internal setting | 2 | 599.8464 | 23.616
ALTR-1 | Příložný termostat -30...30°C | Strap-on thermostat -30...30°C, External setting | 2 | 1896.4656 | 74.664
ALTR-3 | Příložný termostat 0...60°C | Strap-on thermostat 0...60°C, External setting | 2 | 1896.4656 | 74.664
ALTR-5 | Příložný termostat 20...90°C | Strap-on thermostat 20...90°C, External setting | 2 | 1896.4656 | 74.664
ALTR-7 | Příložný termostat 0...120°C | Strap-on thermostat 0...120°C, External setting | 2 | 1896.4656 | 74.664
| Jímkové termostaty | Immersion thermostats
ETR-060 MS/150 | Jímkový termostat 0...60°C | Immersion thermostat 0...60°C, brass | 2 | 1379.0981 | 54.2952
ETR-060 U MS/150 | Jímkový termostat 0...60°C, vnitřní nastavení | Immersion thermostat 0...60°C, setpoint internal, brass | 2 | 1379.0981 | 54.2952
ETR-090 MS/150 | Jímkový termostat 0...90°C | Immersion thermostat 0...90°C, brass | 2 | 1379.0981 | 54.2952
ETR-090 U MS/150 | Jímkový termostat 0...90°C, vnitřní nastavení | Immersion thermostat 0...90°C, setpoint internal, brass | 2 | 1379.0981 | 54.2952
ETR-0120 MS/150 | Jímkový termostat 0...120°C | Immersion thermostat 0...120°C, brass | 2 | 1379.0981 | 54.2952
ETR-50140 MS/150 | Jímkový termostat 50...140°C | Immersion thermostat 50...140°C, brass | 2 | 1379.0981 | 54.2952
ETR-R6585 MS/150 | Jímkový termostat 65...85°C, nast. hystereze | Immersion thermostat 65...85°C, switch. Differential, brass | 2 | 1652.5037 | 65.0592
ETR-R90110 MS/150 | Jímkový termostat 90...110°C, nast. hystereze | Immersion thermostat 90...110°C, switch. Differential, brass | 2 | 1652.5037 | 65.0592
ETR-060R85 VA/150 | Jímkový termostat dvoustupňový 0...60, 65...85°C | Immersion thermostat 2 stages 0...60, 65...85°C, brass | 2 | 2757.8304 | 108.576
ETR-090090 U VA/150 | Jímkový termostat dvoustupňový 2x 0...90°C, vnitřní nastavení | Immersion thermostat 2 stages 0...90, 0...90°C, brass | 2 | 2757.8304 | 108.576
ETR-090R110 VA/150 | Jímkový termostat dvoustupňový 0...90, 90...110°C | Immersion thermostat 2 stages 0...90, 90...110°C, brass | 2 | 2757.8304 | 108.576
ETR-1 MS/150 | Jímkový termostat -35...35°C, nast. hystereze, IP65 | Immersion thermostat -30...30°C, switch. differential, IP65, brass | 2 | 1379.0981 | 54.2952
| Kanálové termostaty | Duct temperature controllers
KTR-060 | Kanálový termostat 0...+60 °C | Duct temperature controller 0...+60 °C | 2 | 1441.0944 | 56.736
KTR-060U | Kanálový termostat 0...+60 °C, nastavení interní | Duct temperature controller 0...+60 °C, int. settings | 2 | 1441.0944 | 56.736
KTR-090U | Kanálový termostat 0...+90 °C | Duct temperature controller, 0...+90 °C, int. settings | 2 | 1441.0944 | 56.736
KTR-0120 | Kanálový termostat 0...+120 °C | Duct temperature controller, 0...120 °C | 2 | 1441.0944 | 56.736
KTR-50140 | Kanálový termostat +50...+140 °C | Duct temperature controller +50...+140 °C | 2 | 1441.0944 | 56.736
KTR-R6585 | Kanálový termostat +65...+85 °C | Duct temperature controller, +65...+85 °C | 2 | 1708.465 | 67.2624
KTR-R90110 | Kanálový termostat +90...+110 °C | Duct temperature controller +90...+110 °C | 2 | 1708.465 | 67.2624
KTR-060R85 | Kanálový termostat dvojitý 0..65, 0..85°C | Duct temperature controller, double, 0..60, 65..85°C | 2 | 2142.6221 | 84.3552
KTR-090090U | Kanálový termostat dvojitý 0..90, 0..90 °C, nast. interní | Duct temperature controller, double, 0..90, 0..90°C, int. settings | 2 | 2142.6221 | 84.3552
KTR-090R110 | Kanálový termostat dvojitý 0..90, 90..110°C | Duct temperature controller, double, 0..90, 90..110°C | 2 | 2142.6221 | 84.3552
KTR-1 | Kanálový termostat -35...+35 °C | Duct temperature controller, -35...+35 °C | 2 | 1441.0944 | 56.736
| Termostaty | Temperature controllers
TR-040 | Prostorový termostat 0...+40 °C | Temperature controller 0...+40 °C | 2 | 1483.3397 | 58.3992
TR-040 U | Prostorový termostat 0...+40 °C, vnitřní nastavení | Temperature controller 0...+40 °C, internal settings | 2 | 1459.3824 | 57.456
TR-060 | Prostorový termostat 0...+60 °C | Temperature controller 0...+60 °C | 2 | 1483.3397 | 58.3992
TR-060 U | Prostorový termostat 0...+60 °C, vnitřní nastavení | Temperature controller 0...+60 °C, internal settings | 2 | 1459.3824 | 57.456
TR-22 | Prostorový termostat -35...+35 °C | Temperature controller -30...+30 °C | 2 | 1483.3397 | 58.3992
TR-22 U | Prostorový termostat -35...+35 °C, vnitřní nastavení | Temperature controller -30...+30 °C, internal settings | 2 | 1459.3824 | 57.456
TR-04040 | Prostorový termostat dvojitý, 0...+40 °C | Temperature controller, 0..40°C | 2 | 2182.1242 | 85.9104
TR-04040 U | Prostorový termostat dvojitý, 0...+40 °C, vnitřní nastavení | Temperature controller 0..40, internal settings | 2 | 2182.1242 | 85.9104
| Hygrostaty | Automatic dew point control switches
TW-U | Čidlo rosného bodu 0-10V | Automatic dew point control switch 0-10V | 2 | 2482.9618 | 97.7544
RHT-1 | Pokojový hygrostat a termostat | Room hygro-thermostat | 2 | 3988.4299 | 157.0248
RH-2 | Pokojový hygrostat | Room hygrostat, one-step | 2 | 1563.4411 | 61.5528
RH-2U | Pokojový hygrostat, nastavení uvnitř | Room hygrostat, one-step, internal settings | 2 | 1611.1728 | 63.432
KH-10 | Kanálový hygrostat, mechanický | Duct hygrostat, mechanical | 2 | 4320.3571 | 170.0928
KH-10U | Kanálový hygrostat, mechanický, nastavení uvnitř | Duct hygrostat, mechanical, internal settings | 2 | 4274.6371 | 168.2928
Čidla rosného bodu
KW-W | Čidlo rosného bodu (kondenzace), spínaní při 93 %rH, 24V, přepínací kontakt | Dew point sensor (condensing), switching at 93 %rH, 24V | 2 | 2127.0773 | 83.7432
KW-W-SD | Čidlo rosného bodu (kondenzace), spínaní při 93 %rH, 24V, přepínací kontakt, IP43 | Dew point sensor (condensing), switching at 93 %rH, 24V, IP43 | 2 | 1989.3686 | 78.3216
| Manostaty | Differential pressure switch for air
DS-205F | Diferenční manostat nastavitelný 20..300 Pa | Differential pressure switch 20..300 Pa | 2 | 661.2941 | 26.0352
DS-205B | Diferenční manostat nastavitelný 50..500 Pa | Differential pressure switch 50..500 Pa | 2 | 661.2941 | 26.0352
DS-205D | Diferenční manostat nastavitelný 100…1000 Pa | Differential pressure switch 100…1000 Pa | 2 | 661.2941 | 26.0352
DS-205E | Diferenční manostat nastavitelný 500…2000 Pa | Differential pressure switch 500…2000 Pa | 2 | 661.2941 | 26.0352
| Spínače | Airflow monitor
KLSW-W230 | Snímač proudění vzduchu, elektronický, 230V | Airflow monitor, electronic, one step, 230V | 2 | 3860.5968 | 151.992
KLSW-W24 | Snímač proudění vzduchu, elektronický, 24V | Airflow monitor, electronic, one step, 24V | 2 | 3860.5968 | 151.992
WFS-1E | Hlídač proudění vzduchu, mechanický | Vane switch, mechanical, with paddle | 2 | 1518.6355 | 59.7888
SW-1E | Hlídač proudění kapalin, mechanický, 11 bar | Flow monitor, mechanical, 11 bar | 2 | 2188.7078 | 86.1696
| Ovladače | Room units
RTF Pt100 L T | Prostorové čidlo teploty, tlačítko, LED, Pt100 | Room unit with temperature sensor, pushbutton, LED, Pt100 | 2 | 886.968 | 34.92
RTF Pt1000 L T | Prostorové čidlo teploty, tlačítko, LED, Pt1000 | Room unit with temperature sensor, pushbutton, LED, Pt1000 | 2 | 919.3378 | 36.1944
RTF NITK L T | Prostorové čidlo teploty, tlačítko, LED, Ni1000-5000 | Room unit with temperature sensor, pushbutton, LED, Ni1000-5000 | 2 | 993.7699 | 39.1248
RTF Ni1000 L T | Prostorové čidlo teploty,tlačítko, LED, Ni1000-6180 | Room unit with temperature sensor, pushbutton, LED, Ni1000-6180 | 2 | 925.7386 | 36.4464
RTF NTC1.8K L T | Prostorové čidlo teploty, tlačítko, LED, NTC1.8kOhm | Room unit with temperature sensor, pushbutton, LED, NTC1.8kOhm | 2 | 988.1006 | 38.9016
RTF Pt100 T | Prostorové čidlo teploty, tlačítko, Pt100 | Room unit with temperature sensor, pushbutton, Pt100 | 2 | 839.2363 | 33.0408
RTF Pt1000 T | Prostorové čidlo teploty, tlačítko, Pt1000 | Room unit with temperature sensor, pushbutton, Pt1000 | 2 | 839.2363 | 33.0408
RTF NITK T | Prostorové čidlo teploty, tlačítko, Ni1000-5000 | Room unit with temperature sensor, pushbutton, Ni1000-5000 | 2 | 894.4661 | 35.2152
RTF Ni1000 T | Prostorové čidlo teploty,tlačítko, Ni1000-6180 | Room unit with temperature sensor, pushbutton, Ni1000-6180 | 2 | 872.8862 | 34.3656
RTF NTC1.8K T | Prostorové čidlo teploty, tlačítko, NTC1.8kOhm | Room unit with temperature sensor, pushbutton, NTC1.8kOhm | 2 | 889.8941 | 35.0352
RTF Pt100 P | Prostorové čidlo teploty, potenciometr, Pt100 | Room unit with temp. sensor, setpoint, Pt100 | 2 | 886.968 | 34.92
RTF Pt1000 P | Prostorové čidlo teploty, potenciometr, Pt1000 | Room unit with temp. sensor, setpoint, Pt1000 | 2 | 911.1082 | 35.8704
RTF NITK P | Prostorové čidlo teploty, potenciometr, Ni1000-5000 | Room unit with temp. sensor, setpoint, Ni1000-5000 | 2 | 947.6842 | 37.3104
RTF Ni1000 P | Prostorové čidlo teploty, potenciometr, Ni1000-6180 | Room unit with temp. sensor, setpoint, Ni1000-6180 | 2 | 935.2483 | 36.8208
RTF NTC1.8K P | Prostorové čidlo teploty, potenciometr, NTC1.8kOhm | Room unit with temp. sensor, setpoint, NTC1.8kOhm | 2 | 913.6685 | 35.9712
RTF Pt100 P T | Prostorové čidlo teploty, potenciometr, tl., Pt100 | Room unit with temp. sensor, setpoint, pushbutton, Pt100 | 2 | 980.9683 | 38.6208
RTF Pt1000 P T | Prostorové čidlo teploty, potenciometr, tl., Pt1000 | Room unit with temp. sensor, setpoint, pushbutton, Pt1000 | 2 | 1018.093 | 40.0824
RTF NITK P T | Prostorové čidlo teploty, potenciometr, tl., Ni1000-5000 | Room unit with temp. sensor, setpoint, pushbutton, Ni1000-5000 | 2 | 1067.2877 | 42.0192
RTF Ni1000 P T | Prostorové čidlo teploty, potenciometr, tl., Ni1000-6180 | Room unit with temp. sensor, setpoint, pushbutton, Ni1000-6180 | 2 | 1024.128 | 40.32
RTF NTC1.8K P T | Prostorové čidlo teploty, potenciometr, tl., NTC1.8kOhm | Room unit with temp. sensor, setpoint, pushbutton, NTC1.8kOhm | 2 | 1057.2293 | 41.6232
RTF Pt100 P L T | Prostorové čidlo teploty, potenciometr, tl., LED, Pt100 | Room unit with temp. sensor, setpoint, pushbutton, LED, Pt100 | 2 | 1250.3506 | 49.2264
RTF Pt1000 P L T | Prostorové čidlo teploty, potenciometr, tl., LED,Pt1000 | Room unit with temp. sensor, setpoint, pushbutton, LED, Pt1000 | 2 | 1313.0784 | 51.696
RTF NITK P L T | Prostorové čidlo teploty, potenciometr, tl., LED, Ni1000-5000 | Room unit with temp. sensor, setpoint, pushbutton, LED, Ni1000-5000 | 2 | 1376.172 | 54.18
RTF Ni1000 P L T | Prostorové čidlo teploty, potenciometr, tl., LED, Ni1000-6180 | Room unit with temp. sensor, setpoint, pushbutton, LED, Ni1000-6180 | 2 | 1318.9306 | 51.9264
RTF NTC1.8K P L T | Prostorové čidlo teploty, potenciometr, tl., LED, NTC1.8kOhm | Room unit with temp. sensor, setpoint, pushbutton, LED, NTC1.8kOhm | 2 | 1366.8451 | 53.8128
RTF Pt100 P D4 | Prostorové čidlo teploty, potenciometr, 0-I-II-III, Pt100 | Room unit with temp. sensor, setpoint, 0-I-II-III, Pt100 | 2 | 1004.9256 | 39.564
RTF Pt1000 P D4 | Prostorové čidlo teploty, potenciometr, 0-I-II-III, Pt1000 | Room unit with temp. sensor, setpoint, 0-I-II-III, Pt1000 | 2 | 1041.8674 | 41.0184
RTF NITK P D4 | Prostorové čidlo teploty, potenciometr, 0-I-II-III, Ni1000-5000 | Room unit with temp. sensor, setpoint, 0-I-II-III, Ni1000-5000 | 2 | 1081.1866 | 42.5664
RTF Ni1000 P D4 | Prostorové čidlo teploty, potenciometr, 0-I-II-III, Ni1000-6180 | Room unit with temp. sensor, setpoint, 0-I-II-III, Ni1000-6180 | 2 | 1047.7195 | 41.2488
RTF NTC1.8K P D | Prostorové čidlo teploty, potenciometr, 0-I-II-III, NTC1.8kOhm | Room unit with temp. sensor, setpoint, 0-I-II-III, NTC1.8kOhm | 2 | 1081.1866 | 42.5664
RTF Pt100 P W | Prostorové čidlo teploty, potenciometr, vyp., Pt100 | Room unit with temp. sensor, setpoint, switch, Pt100 | 2 | 995.4158 | 39.1896
RTF Pt1000 P W | Prostorové čidlo teploty, potenciometr, vyp., Pt1000 | Room unit with temp. sensor, setpoint, switch, Pt1000 | 2 | 1031.0774 | 40.5936
RTF NITK P W | Prostorové čidlo teploty, potenciometr, vyp., Ni1000-5000 | Room unit with temp. sensor, setpoint, switch, Ni1000-5000 | 2 | 1079.1749 | 42.4872
RTF Ni1000 P W | Prostorové čidlo teploty, potenciometr, vyp., Ni1000-6180 | Room unit with temp. sensor, setpoint, switch, Ni1000-6180 | 2 | 1040.953 | 40.9824
RTF NTC1.8K P W | Prostorové čidlo teploty, potenciometr, vyp., NTC1.8kOhm | Room unit with temp. sensor, setpoint, switch, NTC1.8kOhm | 2 | 1076.9803 | 42.4008
| Regulátory | Room temperature controllers
RTR-S010 | Pokojový regulátor topení a chlazení, 2x 0..10V | Room temperature controller, H, C, 0..10V | 2 | 3411.2606 | 134.3016
RTR-S011 | Pokojový regulátor topení a chlazení, 2x 0..10V | Room temperature controller, H, C, 0..10V | 2 | 3411.2606 | 134.3016
RTR-S012 | Pokojový regulátor topení a chlazení, 2x 0..10V, 2x LED | Room temperature controller, H, C, 0..10V, 2x LED | 2 | 3556.2845 | 140.0112
RTR-S013 | Pokojový regulátor topení a chlazení, 2x 0..10V, 2x LED | Room temperature controller, H, C, 0..10V, 2x LED | 2 | 3556.2845 | 140.0112
RTR-S014 | Pokojový regulátor topení a chlazení, 2x 0..10V, fancoil ručně | Room temperature controller, H, C, 0..10V, fancoil manual | 2 | 3701.6741 | 145.7352
RTR-S015 | Pokojový regulátor topení a chlazení, 2x 0..10V, fancoil ručně | Room temperature controller, H, C, 0..10V, fancoil manual | 2 | 3701.6741 | 145.7352
Ve výše uvedené tabulce jsou uvedeny pouze nejpoužívanější čidla z našeho portfolia. Pokud jste Vámi hledaný výrobek v tabulce nenalezli, kontaktujte nás a cenu s příslušným typem výrobku sdělíme obratem.
The most frequently used sensors from the range are listed. If you need a specific or customized product, call or mail us and we will provide you with technical data and price.

## Modules
Modules / Moduly
v24/01
Type / Typ | Description CZ / Popis CZ | Description EN / Popis EN | Group Skupina | Cena | Price
| Moduly | Modules
| Moduly vstupů / výstupů | I/O Modules
RCIO | Kombinovaný modul 30 IO - 8AI, 6AO, 8DI, 8DO, protokol Modbus, galvanické oddělení, montáž na DIN lištu, 217×115×40 mm | Combined I/O module 30 IO - 8AI, 6AO, 8DI, 8DO, Modbus protocol, galvanic separation, DIN rail mounting, 217×115×40 mm | 1 | 21479.495 | 845.6494
RMIO | Kombinovaný modul 17 IO - 4AI, 2AO, 4DI, 7DO, protokol Modbus, montáž na DIN lištu, 90×105×58 mm, napájení 24 st./10...35 ss. | Multi I/O compact module, 17 IO - 4AI, 2AO, 4DI, 7DO, Modbus protocol, DIN rail mouting, 90×105×58 mm, power supply 24 V AC/10...35 V DC | 1 | 13629.4993 | 536.5945
RXIO | Maxi kombinovaný modul 88 IO - 16 AI, 8 AO, 32 DI, 32 DO, Modbus / RS485, galvanické oddělení, 265×292×40 mm, napájení 24 V st./10...35 V ss. | Maxi combined I/O module, 88 IO - 16 AI, 8 AO, 32 DI, 32 DO, Modbus / RS485, galvanic separation, 265×292×40 mm, power supply 24 V AC/10...35 V DC | 1 | 33289.834 | 1310.6234
R220 | Modul 12 reléových výstupů, max. 8 A / 250 V AC nebo 8A / 24 V DC, protokol Modbus | 12 relay digital output module, max. 8 A / 250 V AC or 8 A / 24 v DC, Modbus protocol | 1 | 6550.4869 | 257.8932
R312 | Modul 8 triakových výstupů, 24V AC, 0,4A, protokol Modbus | 8 triac output module, 24V AC, 0,4A, Modbus protocol | 1 | 5560.897 | 218.933
R313 | Modul 8 triakových výstupů, 230V AC, 0,12A, protokol Modbus | 8 triac output module, 230V AC, 0,12A, Modbus protocol | 1 | 5560.897 | 218.933
M320 | Modul 16 digitálních výstupů typu otevřený kolektor, protokol Modbus | 16 open collector digital output module, Modbus protocol | 1 | 5433.12 | 213.9024
R320 | Modul 16 digitálních výstupů typu otevřený kolektor, protokol Modbus | 16 open collector digital output module, Modbus protocol | 1 | na dotaz | on request
R330 | Modul 32 digitálních výstupů typu otevřený kolektor, protokol Modbus | 32 open collector digital output module, Modbus protocol | 1 | na dotaz | on request
R420 | Modul 16 digitálních vstupů, max. 30V AC nebo 50V DC, společná zem, protokol Modbus | 16 low voltage digital input module, max. 30 V AC or 50 v DC, common ground, Modbus protocol | 1 | 6289.9753 | 247.6368
R430 | Modul 32 digitálních vstupů, max. 30V AC nebo 50V DC, společná zem, protokol Modbus | 32 low voltage digital input module, max. 30 V AC or 50 v DC, common ground, Modbus protocol | 1 | 6938.7565 | 273.1794
R500 | Modul 8 analogových vstupů, 0..10V, protokol Modbus | 8 analog input module, 0..10V, Modbus protocol | 1 | 7343.36 | 289.1087
R560 | Modul 8 analogových vstupů, s volitelným rozsahem (napětí, odpor, teplota, proudová smyčka) protokol Modbus | 8 analog input module, with variable measuring range (current, voltage, resistance, temperature), Modbus protocol | 1 | 8171.6521 | 321.7186
R610 | Modul 8 analogových výstupů, 0-10V DC, protokol Modbus | 8 analog output module 0..10V, Modbus | 1 | 8036.4146 | 316.3943
R710 | Modul 4 čítačových vstupů, protokol Modbus | 4 counters, Modbus protocol | 1 | 4703.8021 | 185.1891
R800 | Modul 8 analogových vstupů (napětí, odpor, proud) / 8 analogových výstupů, 0-10V DC, protokol Modbus | 8 analog input module, with variable measuring range (current, voltage, resistance, temperature) / 8 analog output module 0..10V, Modbus protocol | 1 | 12985 | 511.2205
MLIO | Kombinovaný modul 7 IO - 4AI, 1AO, 2DO, protokol Modbus | Combined I/O module 7 IO - 4AI, 1AO, 2DO, Modbus | 1 | 8132.413 | 320.1737
MW240-B | Modul řízení světel a žaluzií, 2xDI, 2xDO, Modbus), 49×49×30 mm, napájení 24 st./10...35 ss. | Control module for lights and sunblinds, 2xDI, 2xDO, Modbus, power supply 24 V AC/10...35 V DC | 1 | 2539.1061 | 99.9648
MW241 | Modul řízení světel LED, Modbus, 2DI, 2DO (SSR 230 V st.), 49×49×30 mm, Modbus, napájení 24 st./10...35 ss. | Control module for LED lights, Modbus, 2DI, 2DO (SSR 230 V AC), 49×49×30 mm, modbus, power supply 24 V AC/10...35 V DC | 1 | 1999.995 | 78.74
MW501 | Modul 1 analogového vstupu, napěťový, protokol Modbus | 1 analog input module, 0..10V, Modbus protocol | 1 | 2938.8494 | 115.7027
| Převodníky | Data converters
R005 | Převodník Sauter EY2400 – RS232, galvanické oddělení, max. 20 podstanic, napájení 230 V st., montáž na DIN lištu, 98×105×61 mm | Data converter Sauter EY2400 - RS232, galv. separated, max. 20 controllers, power supply 230 V AC, DIN rail mounting, dimensions 98×105×61 mm | 1 | 10753.2 | 423.3543
R012 | Převodník RS232 – RS485, rychlost 1200...115200 bit/s, galvanické oddělení, napájení 24 V st./10...35 V ss, montáž na DIN lištu, 98×35×61 mm | Data converter RS232 – RS485, 1200...115200 bit/s, galv. separation, power supply 24 V AC/10...35 V DC, DIN rail mounting, dimensions 98×35×61 mm | 1 | 5636.0191 | 221.8905
R025 | Převodník Ethernet - RS232, Modbus RTU/TCP router, napájení 24 V st / 10...35 ss, montáž na DIN lištu, 98x35x61 mm | Data converter Ethernet - RS232, Modbus RTU /TCP router, power supply 24 V AC / 10...35 DC, DIN rail mounting, 98x35x61 mm | 1 | 11669.9 | 459.4449
R035 | Převodník Ethernet – RS485, Modbus RTU/TCP router, napájení 24 V st / 10...35 ss, montáž na DIN lištu, 98x35x61 mm | Data converter Ethernet – RS485, Modbus RTU / IP router, power supply 24 V AC / 10...35 DC, DIN rail mounting, 98x35x61 mm | 1 | 11669.9 | 459.4449
R060 | Převodník MPbus - Modbus RTU/TCP, až 8 pohonů, napájení 24 V st / 24 ss, montáž na DIN lištu, 98x70x61 mm | Data converter MPbus - Modbus RTU/TCP, up to 8 Belimo actuators, power supply 24 V AC / 24 V DC, DIN rail mounting, 98x70x61 mm | 1 | 11062.2 | 435.5197
R065 | Převodník DMX - Modbus RTU/TCP, až 2x 512 světelných zdrojů, napájení 24 V st / 24 ss, montáž na DIN lištu, 98x70x61 mm | Data converter DMX - Modbus RTU/TCP, up to 2x 512 light sources, power supply 24 V AC / 24 V DC, DIN rail mounting, 98x70x61mm | 1 | 11062.2 | 435.5197
R080 | Převodník USB - RS485 | Data converter USB - RS485 | 1 | 3193.824 | 125.7411
R085 | Převodník P-bus / RS485 do 32 zátěžových bodů, napájení 230 V st, montáž na DIN lištu, 98x105x61 mm | P-bus / RS485 converter up to 32 BE points, power supply 230 V AC, DIN rail mounting, 98x105x61 mm | 1 | 13315.428 | 524.2294
R086 | Převodník P-bus / RS485 do 64 zátěžových bodů, napájení 230 V st, montáž na DIN lištu, 98x105x61 mm | P-bus / RS485 converter up to 64 BE points, power supply 230 V AC, DIN rail mounting, 98x105x61 mm | 1 | 15386.964 | 605.786
R091 | Převodník DALI/Modbus TCP, multimaster, až 64 předřadníků, napájení 24 V st / 24 ss, montáž na DIN lištu, 98x70x61 mm | Converter DALI/Modbus TCP, multimaster, up to 64 DALI devices, power supply 20..24 V AC / 14...24 V DC, DIN rail mounting, 98x70x61 mm | 1 | 9393.3652 | 369.8175
R095 | Převodník M-bus - RS232 - do 25 M-bus měřičů, napájení 20..24 V st / 14...24 V ss, montáž na DIN lištu, 98x70x61 mm | Data converter M-bus – RS232, up to 25 M-bus devices, power supply 20..24 V AC / 14...24 V DC, DIN rail mounting, 98x70x61 mm | 1 | 7679.808 | 302.3546
R096 | Převodník M-bus - RS232 - do 60 M-bus měřičů, napájení 20..24 V st / 14...24 V ss, montáž na DIN lištu, 98x70x61 mm | Data converter M-bus – RS232, up to 60 M-bus devices, power supply 20..24 V AC / 14...24 V DC, DIN rail mounting, 98x70x61 mm | 1 | 9439.764 | 371.6443
| Zobrazovací jednotky, terminály, rozšiřovací moduly | Display units, terminals, extension modules
HT300 | TPC-107W-N31YB, operátorský panel s kapacitním dotykovým displejem 7", 1024×600, ARM Cortex A53, 2 GB RAM, 2×Ethernet, Linux, 24 V ss, bez zdroje | TPC-107W-N31YB, HMI capacitive touchscreen panel 7", 1024×600, ARM Cortex A53, 2 GB RAM, 2×Ethernet, Linux, 24 VDC, without power supply | 2 | 14469 | 569.6457
HT310 | TPC-110W-N31YB, operátorský panel s kapacitním dotykovým displejem 10.1", 1280×800, ARM Cortex A53, 2 GB RAM, 2×Ethernet, Linux, 24 V ss, bez zdroje | TPC-110W-N31YB, HMI capacitive touchscreen panel 10.1", 1280×800, ARM Cortex A53, 2 GB RAM, 2×Ethernet, Linux, 24 VDC, without power supply | 2 | 24996.864 | 984.1285
HT315 | TPC-115W-N31YB, operátorský panel s kapacitním dotykovým displejem 15.6", 1920×1080, ARM Cortex A53, 2 GB RAM, 2×Ethernet, Linux, 24 V ss, bez zdroje | TPC-115W-N31YB, HMI capacitive touchscreen panel 15.6", 1920×1080, ARM Cortex A53, 2 GB RAM, 2×Ethernet, Linux, 24 VDC, without power supply | 2 | 32799.744 | 1291.3285
PWR010 | Transformátor 230/24 V | Transformer 230/24 V | 1 | 1976 | 77.7953
PWR011 | Transformátor 230/24 V, 2x triak | Transformer 230/24 V, 2x triac | 1 | 2340.8 | 92.1575
ME200 | Releový výkonový modul, 2x relé | Relay power module, 2 relays | 1 | 1733.3994 | 68.2441
ME210 | Triakový zesilovač | Triac amplifier | 1 | 1489.4363 | 58.6392
ME220 | Triakový zesilovač, 2 triaky | Triac amplifier, 2 triacs | 1 | 1831.8354 | 72.1195

## Process stations
Process stations / Procesní stanice
v24/01
Type / Typ | Description CZ / Popis CZ | Description EN / Popis EN | Group Skupina | Cena | Price
| Procesní stanice a pokojová regulace | Process stations and IRC
| mark - procesní stanice včetně runtime Domat IDE | mark - Process station incl. Domat IDE runtime
mark130.2 | Domat PLC, procesor i.MX6 UL, OS Linux, LCD 4x20 znaků, 6 tlačítek, Ethernet, RS485, RS232, montáž do dveří rozvaděče, rozměry 172 x 117 x 40 mm, IP65 | DDC controller, processor i.MX6 UL, OS Linux, LCD 4x20 characters, 6 buttons, Ethernet, RS232, RS485, Domat IDE, Panel mounting, dimensions 172 x 117 x 40 mm mm, IP65 | 2 | 10926.9 | 430.1929
mark220LX | Domat PLC, procesor i.MX6 UL, OS Linux, LCD 3x16 znaků, 6 tlačítek, Ethernet, RS485 | DDC controller, processor i.MX6 UL, OS Linux, LCD 3x16 characters, 6 buttons, Ethernet, 1x RS485, Domat IDE | 2 | 14026.1 | 552.2087
mark320LX | Domat PLC, procesor i.MX6 UL, OS Linux, LCD 3x16 znaků, 6 tlačítek, Ethernet, 2x RS232, 2x RS485 | DDC controller, processor i.MX6 UL, OS Linux, LCD 3x16 characters, 6 buttons, Ethernet, 2x RS232, 2x RS485, Domat IDE | 2 | 16782.794 | 660.7399
mark520 | Domat PLC, procesor i.MX6 UL, OS Linux, RAM 512MB, flash 256MB, LCD 3x16 znaků, 6 tlačítek, Ethernet, 2x RS232, 2x RS485 | DDC controller, processor i.MX6 UL, OS Linux, RAM 512MB, flash 256MB, LCD 3x16 characters, 6 buttons, Ethernet, 2x RS232, 2x RS485, Domat IDE | 2 | 17923.488 | 705.6491
markMX.3 | Domat PLC, procesor i.MX6 UL, OS Linux, 2x Ethernet, 2x RS232, 2x RS485, 16AI, 8AO, 32DI, 32DO | DDC controller, processor i.MX6 UL, OS Linux, 2x Ethernet, 2x RS232, 2x RS485, 16 AI, 8 AO, 32 DI, 32 DO, Domat IDE | 2 | 22375 | 880.9055
markMXL | Domat PLC, procesor i.MX6 UL, OS Linux, RAM 512MB, flash 256MB, Ethernet, 2x RS232, 2x RS485, 16AI, 8AO, 32DI, 32DO | DDC controller, processor i.MX6 UL, OS Linux, RAM 512MB, flash 256MB, Ethernet, 2x RS232, 2x RS485, 16 AI, 8 AO, 32 DI, 32 DO, Domat IDE | 2 | 25230.2 | 993.315
IMIO105.2 | Domat PLC, procesor i.MX6 UL, OS Linux, 2x Ethernet, RS485, 4AI, 2AO, 4DI, 6DO | DDC controller,processor i.MX6 UL, OS Linux, 2x Ethernet, RS485, 4AI, 2AO, 4DI, 6DO, Domat IDE | 2 | 10494 | 413.1496
IMIO110.2 | Domat PLC, procesor i.MX6 UL, OS Linux, LCD 3x16 znaků, 2x Ethernet, RS485, 4AI, 2AO, 4DI, 6DO | DDC controller, processor i.MX6 UL, OS Linux, LCD 3x16 characters, 2x Ethernet, RS485, 4AI, 2AO, 4DI, 6DO, Domat IDE | 2 | 12400 | 488.189
ICIO205.2 | Domat PLC, procesor i.MX6 UL, OS Linux, 2x Ethernet, RS485, 8AI, 6AO, 8DI, 8DO | DDC controller, processor i.MX6 UL, OS Linux, 2x Ethernet, RS485, 8AI, 6AO, 8DI, 8DO, Domat IDE | 2 | 16782.786 | 660.7396
ICIO210 | Domat PLC, LCD 3x16 znaků, 6 tlačítek, Ethernet, RS485, 8AI, 6AO, 8DI, 8DO | DDC controller, LCD 3x16 characters, 6 buttons, Ethernet, RS485, 8AI, 6AO, 8DI, 8DO, Domat IDE | 2 | na dotaz | on request
| iPC - procesní stanice včetně OS a runtime SoftPLC IDE | iPC - Process station incl. OS and SoftPLC IDE runtime
IPCB.1 | iPC 00160, SSD 120GB, Windows 10 IoT, runtime SoftPLC pro moduly Domat | Proces station incl. Runtime SoftPLC, no display, iPC 00160, SSD 120GB, Windows 10 IoT | 2 | 30853.8 | 1214.71
IPCT.1 | iPC 08 118T, SSD 32GB, Windows 10 IoT, runtime SoftPLC pro moduly Domat | iPC 08 118T, SSD 32GB, Windows 10 IoT, runtime SoftPLC for moduls Domat | 2 | 50791 | 1999.65
IPLC201 | MiniPLC, LCD 3x16 znaků, 6 tlačítek, Ethernet, RS485 | DDC station MiniPLC, LCD 3x16 characters, 6 buttons, Ethernet, RS485 | 2 | 17836.8094 | 702.2366 | Ukončení prodeje v roce 2025/ Ends in 2025
IPLC301 | MiniPLC, LCD 3x16 znaků, 6 tlačítek, Ethernet, 2x RS232, 2xRS485 | DDC station MiniPLC, LCD 3x16 characters, 6 buttons, Ethernet, 2x RS232, 2x RS485 | 2 | 19500.3406 | 767.7299 | Ukončení prodeje v roce 2025/ Ends in 2025
IPLC201B | MiniPLC, Ethernet, RS485 | DDC station MiniPLC, Ethernet, RS485 | 2 | 16557.5197 | 651.8709 | Ukončení prodeje v roce 2025/ Ends in 2025
IPLC301B | MiniPLC, Ethernet, 2x RS232, 2xRS485 | DDC station MiniPLC, Ethernet, 2x RS232, 2x RS485 | 2 | 18219.7577 | 717.3133 | Ukončení prodeje v roce 2025/ Ends in 2025
IPLC500 | MiniPLC (Linux), LCD 3x16 znaků, 6 tlačítek, Ethernet, RS485 | DDC station MiniPLC (Linux), LCD 3x16 characters, 6 buttons, Ethernet, RS485 | 2 | 20051.4735 | 789.4281 | Ukončení prodeje v roce 2025/ Ends in 2025
IPLC510 | MiniPLC (Linux), LCD 3x16 znaků, 6 tlačítek, Ethernet, 2x RS232, 2xRS485 | DDC station MiniPLC (Linux), LCD 3x16 characters, 6 buttons, Ethernet, 2x RS232, 2x RS485 | 2 | 22580.8381 | 889.0094 | Ukončení prodeje v roce 2025/ Ends in 2025
IPLC500B | MiniPLC (Linux), Ethernet, RS485 | DDC station MiniPLC (Linux), Ethernet, RS485 | 2 | 18788.2316 | 739.6942 | Ukončení prodeje v roce 2025/ Ends in 2025
IPLC510B | MiniPLC (Linux), Ethernet, 2x RS232, 2xRS485 | DDC station MiniPLC (Linux), Ethernet, 2x RS232, 2x RS485 | 2 | 20160.1716 | 793.7075 | Ukončení prodeje v roce 2025/ Ends in 2025
MXPLC | PLC s řídící deskou MiniPLC, Ethernet, 2x RS232, 2x RS485, 16AI, 8AO, 32DI, 32DO | Combined module equipped with MiniPLC control board, Ethernet, 2x RS232, 2x RS485, 16AI, 8AO, 32DI, 32DO | 2 | 26593.75 | 1046.998 | Ukončení prodeje v roce 2025/ Ends in 2025
MXPLC-L | PLC s řídicí deskou MiniPLC (Linux), Ethernet, 2x RS232, 2x RS485, 16AI, 8AO, 32DI, 32DO | Combined module equipped with Linux control board, Ethernet, 2x RS232, 2x RS485, 16AI, 8AO, 32DI, 32DO | 2 | 31012.74 | 1220.974 | Ukončení prodeje v roce 2025/ Ends in 2025
| Software pro procesní stanice | Software for process stations
RC-SoftPLC | Runtime RcWare SoftPLC s ovladači jiných systémů pro platformu Windows 2000 / XP / Vista | Runtime RcWare SoftPLC for third party systems, 2000 / XP / Vista platform | 2 | 4800 | 174.2287
RC-SoftPLC Proxy | Služba Proxy pro dálkový přístup k runtime zpřístupňuje data z instalací běžících v zákaznických sítích za NAT a bez veřejných pevných IP adres přes odchozí spojení HTTP z runtimu na Domat proxy server. - předplatné na 1 rok | Proxy service for remote access to runtime to reach runtimes at customers' sites running behind NAT or with no public / fixed IP address over outgoing HTTP connection from the runtime to the Domat proxy server. 1 year subscription | 2 | na dotaz | on request
Domat runtime | Runtime Domat pro platformu Windows | Runtime for Windows platform | 2 | 8350 | 325
| Regulace jednotlivých místností - komunikativní | Room controllers - communicative
UI010 | Pokojový ovladač, komunikativní, displej 60 x 60 mm, otočný knoflík s tlačítkem, teplota, rel. vlhkost, Modbus / RS485 neoddělená | Room unit, communicative, Display 60 x 60 mm, Rotating push button, temperature, rH, value setup, status indication and switching, communication Modbus / RS485 | 1 | 3365.1959 | 132.488
UI011 | Pokojový ovladač, komunikativní, displej 60 x 60 mm, otočný knoflík s tlačítkem, teplota, rel. vlhkost, Modbus / RS485, galv. odd. | Room unit, communicative, Display 60 x 60 mm, Rotating push button, temperature, rH, value setup, status indication and switching, communication Modbus / RS485 galv. separated | 1 | 4039.147 | 159.0215
UI012 | Pokojový ovladač, komunikativní, 2DI, 1DO, displej 60 x 60 mm, otočný knoflík s tlačítkem, teplota, rel. vlhkost, hodiny, Modbus / RS485 | Room unit, communicative, 2DI, 1DO, Display 60 x 60 mm, Rotating push button, temperature, rH, value setup, RTC, status indication and switching, communication Modbus / RS485 | 1 | 4283.3745 | 168.6368
UI020 | Pokojový ovladač, komunikativní, 2DI, 2DO, displej 60 x 60 mm, otočný knoflík s tlačítkem, měření teploty, rel. vlhkost, nastavování hodnot, hodiny, přepínání a indikace stavů, komunikace Modbus / RS485 galv.oddělená, 2xDI, 2xDO triak 24Vst | Room unit, communicative, 2DI, 2DO (triac 24 V AC), Display 60 x 60 mm, Rotating push button, temperature, rH, value setup, RTC, status indication and switching, communication Modbus / RS485 galv.separated | 1 | 6011.7537 | 236.6832
UI051 | Pokojový ovladač, komunikativní, displej 60 x 60 mm, měření teploty, rel. vhkosti, nastavování hodnot, přepínání a indikace stavů, komunikace Modbus / RS485 galv. oddělená | Room unit, communicative, Display 60 x 60 mm, temperature, rH, RTC, value setup, status indication and switching, Modbus / RS485 galv. separated | 1 | 4294.1903 | 169.0626
UI052 | Pokojový ovladač, komunikativní, 2DI, 1DO, displej 60 x 60 mm, měření teploty, rel. vlhkosti, nastavování hodnot, hodiny, přepínání a indikace stavů, komunikace Modbus / RS485 | Room unit, communicative, 2DI, 1DO, Display 60 x 60 mm, temperature, rH, RTC, value setup, status indication and switching, Modbus / RS485 galv. Separated | 1 | 4558.6953 | 179.4762
UI055 | Pokojový ovladač, komunikativní, 2DI, 2DO, displej 60 x 60 mm, měření teploty a rel. vlhkosti, nastavování hodnot, hodiny, přepínání a indikace stavů, komunikace Modbus / RS485 galv.oddělená | Room unit, communicative, 2DI, 2DO, Display 60 x 60 mm, temperature, rH, RTC, value setup, status indication and switching, Modbus / RS485 galv. separated | 1 | 6430.5768 | 253.1723
UI071 | Pokojový ovladač, komunikativní, měření teploty, rel. vlhkost, nastavování hodnot, přepínání a indikace stavů, komunikace Modbus / RS485 galv. Oddělená, bez displeje a otočného ovladače | Room unit, communicative, temperature, rH, value setup, status indication and switching, Modbus / RS485 galv. separated, w/o display and knob | 1 | 3692.7287 | 145.383
UI072 | Pokojový ovladač, komunikativní, 2DI, 1DO, měření teploty, rel. vlhkosti, nastavování hodnot, hodiny, přepínání a indikace stavů, komunikace Modbus / RS485 | Room unit, communicative, 2DI, 1DO, temperature, rH, RTC, value setup, status indication and switching, Modbus / RS485 galv. separated | 1 | 4414.1278 | 173.7846
UI075 | Pokojový ovladač, komunikativní, 2DI, 2DO, měření teploty, rel. vlhkosti, hodiny, nastavování hodnot, přepínání a indikace stavů, komunikace Modbus / RS485 galv.oddělená | Room unit, communicative, 2DO, 2DI, temperature, rH, RTC, value setup, status indication and switching, Modbus / RS485 galv. separated | 1 | 6286.0092 | 247.4807
UI300 | Pokojový ovladač, komunikativní, 1DI, 1DO, 1AI Pt1000, displej 60 x 60 mm, otočný knoflík s tlačítkem, teplota, rel. vlhkost, Modbus / RS485 | Room unit, communicative, 1DI, 1DO, 1AI Pt1000, Display 60 x 60 mm, Rotating push button, temperature, rH, communication Modbus / RS485 | 1 | 5896.8 | 232.1575
UI300/DK | Komunikativní čidlo, 1DI, 1DO, 1AI Pt1000, teplota, rel. vlhkost, Modbus / RS485 | Room unit, communicative, 1DI, 1DO, 1AI Pt1000, temperature, rH, communication Modbus / RS486, w/o display and knob | 1 | 5896.8 | 232.1575
UI309 | Pokojový ovladač, komunikativní, 1DI, 1DO, 1AI Pt1000, displej 60 x 60 mm, otočný knoflík s tlačítkem, teplota, rel. vlhkost, CO2, Modbus / RS485 | Room unit, communicative, 1DI, 1DO, 1AI Pt1000, Display 60 x 60 mm, Rotating push button, temperature, rH, CO2, communication Modbus / RS485 | 1 | 7992 | 314.6457
UI309/DK | Komunikativní čidlo, 1DI, 1DO, 1AI Pt1000, teplota, rel. vlhkost, CO2, Modbus / RS485 | Room unit, communicative, 1DI, 1DO, 1AI Pt1000, temperature, rH, CO2, communication Modbus / RS485, w/o display and knob | 1 | 7992 | 314.6457
UI310 | Pokojový ovladač, komunikativní, 1DI, 1DO, 1AI Pt1000, displej 60 x 60 mm, otočný knoflík s tlačítkem, PIR, teplota, rel. vlhkost, Modbus / RS485 | Room unit, communicative, 1DI, 1DO, 1AI Pt1000, Display 60 x 60 mm, Rotating push button, PIR, temperature, rH, communication Modbus / RS485 | 1 | 6976.8 | 274.6772
UI310/DK | Komunikativní čidlo, 1DI, 1DO, 1AI Pt1000, PIR, teplota, rel. vlhkost, Modbus / RS485 | Room unit, communicative, 1DI, 1DO, 1AI Pt1000, PIR, temperature, rH, communication Modbus / RS485, w/o display and knob | 1 | 6976.8 | 274.6772
UI319 | Pokojový ovladač, komunikativní, 1DI, 1DO, 1AI Pt1000, displej 60 x 60 mm, otočný knoflík s tlačítkem, PIR, teplota, rel. vlhkost, CO2, Modbus / RS485 | Room unit, communicative, 1DI, 1DO, 1AI Pt1000, Display 60 x 60 mm, Rotating push button, PIR, temperature, rH, CO2, communication Modbus / RS485 | 1 | 9072 | 357.1654
UI319/DK | Komunikativní čidlo, 1DI, 1DO, 1AI Pt1000, PIR teplota, rel. vlhkost, CO2, Modbus / RS485 | Room unit, communicative, 1DI, 1DO, 1AI Pt1000, PIR, temperature, rH, CO2, communication Modbus / RS485, w/o display and knob | 1 | 9048.6667 | 356.2467
UI900 | Pokojový ovladač, komunikativní, měření teploty, rH a CO2, přepínání a indikace stavů, komunikace Modbus / RS485 galv. oddělena | Room unit, communicative, temperature, rH, CO2, Modbus / RS485 galv. separated | 1 | 6998.7273 | 275.5404
UI901 | Pokojový ovladač, komunikativní, 2DI, 2DO, Displej 60 x 60 mm, otočný knoflík s tlačítkem, měření CO2, rH a teploty, nastavování hodnot, přepínání a indikace stavů, komunikace Modbus / RS485 galv. oddělena | Room unit, communicative, 2DI, 2DO, Display 60 x 60 mm, Rotating push button, temperature, rH, CO2, value setup, status indication and switching, Modbus / RS485 galv. separated | 1 | 9193.1783 | 361.9362
UI903 | Pokojový ovladač, komunikativní, 2DI, 2DO, Displej 60 x 60 mm, měření CO2, teploty a rH, indikace stavů, komunikace Modbus / RS485 galv. oddělena | Room unit, communicative, 2DI, 2DO, Display 60 x 60 mm, temperature, rH, CO2, value setup, status indication and switching, Modbus / RS485 galv. separated | 1 | 7387.2 | 290.8346
UI905 | Pokojový ovladač, komunikativní, měření teploty, rH a CO2, Displej 60 x 60 mm, otočný knoflík s tlačítkem, nastavování hodnot, přepínání a indikace stavů, komunikace Modbus / RS485 galv. oddělena | Room unit, communicative, Display 60 x 60 mm, Rotating push button, temperature, rH, CO2, value setup, status indication and switching, Modbus / RS485 galv. separated | 1 | 6998.7273 | 275.5404
UI907 | Pokojový ovladač, komunikativní, 2DI, 2DO, měření CO2, rH a teploty, komunikace Modbus / RS485 galv. oddělena | Room unit, communicative, 2DI, 2DO, temperature, rH, CO2, value setup, status indication and switching, Modbus / RS485 galv. separated | 1 | 8956.8818 | 352.6331
UI416 | Solární integrátor, 1AI (0...10V, 1DO SSR, Modbus RS485 | Solar integrator, 1x AI (0...10V), 1DO SSR, Modbus RS485 | 1 | 12766.7232 | 502.6269
UX011 | Pokojový ovladač, RS485, t, Displej 60 x 60 mm, 5x tlačítko, čidlo teploty, nastavování hodnot, indikace a přepínání stavů, 1xDI, 3xDO, komunikaceModbus / RS485 galv. oddělená | Room unit, RS485, t, Display 60 x 60 mm, 5x button, temperature sensor, setting of values, status indication and switching, 1xDI, 3x DO, Modbus /RS485 communication galv. separated | 1 | 5071.3624 | 199.6599
UX015 | Pokojový ovladač, RS485, t, Displej 60 x 60 mm, 5x tlačítko, čidlo teploty, nastavování hodnot, indikace a přepínání stavů, hodiny, 1xDI, 3xDO, komunikaceModbus / RS485 galv. oddělená | Room unit, RS485, t, Display 60 x 60 mm, 5x button, temperature sensor, setting of values, status indication and switching, RTC, 1xDI, 3xDO, Modbus /RS485 communication galv. separated | 1 | 5559.2834 | 218.8694
UX041 | Pokojový ovladač, RS485, teplota, rH, Displej 60 x 60 mm, 5x tlačítko, čidlo teploty a rel. vlhkosti, nastavování hodnot, indikace a přepínání stavů, 1xDI, 3xDO, komunikace Modbus / RS485 galv. oddělená | Room unit, RS485, temperature, rH, Display 60 x 60 mm, 5x button, temperature and humidity sensor, setting of values, status indication and switching, 1xDI, 3xDO, Modbus / RS485 communication galv. separated | 1 | 6925.4584 | 272.6558
UB100 | Komunikativní regulátor topení a chlazení, BACnet MS/TP, 2xDI, 1xDO | Communicative heating and cooling controller, BACnet MS/TP, 2xDI, 1xDO | 1 | 5091.06 | 200.4354 | do vyprodání zásob / available until they sell out
UB200 | Komunikativní regulátor topení a chlazení, BACnet MS/TP, 2xDI, 2xDO | Communicative heating and cooling controller, BACnet MS/TP, 2xDI, 2xDO | 1 | 6245.2199 | 245.8748 | do vyprodání zásob / available until they sell out
UC905 | Komunikativní pokojový ovladač s čidlem CO2, teploty a rH, k regulátoru fancoilu FCR015, LCD displej, otočný knoflík s tlačítkem, přepínání a indikace stavů, komunikace Modbus, gal. oddělena | Communicative room unit, CO2, temperature and rH, for use with FCR015 fancoil controller, LCD display, rotating pushbutton, status indication and switching, communication Modbus, galv. separation | 1 | 6983.8973 | 274.9566
UC102 | Regulátor radiátorů, komunikativní, Displej 60 x 60 mm, otoč. knoflík s tlačítkem, měření teploty, nastav. hodnot, hodiny, přepínání a indikace stavů, 2x DI, 1 x DO triak 24 V st pro term. ventil topení, kom. Modbus / RS485 | Heating controller, communicative, Display 60 x 60 mm, rotating push button, temperature, value setup, RTC, status indication and switching, 2xDI, 1x DO triac 24 V for term. heat valve, com. Modbus / RS485 | 1 | 4158.616 | 163.725
UC120 | Regulátor radiátorů, komunikativní, Displej 60 x 60 mm, otoč. knoflík s tlačítkem, měření teploty, nastav. hodnot, hodiny, přepínání a indikace stavů, 1xDI, 1 x AO 0-10V pro term. ventil topení, kom. Modbus / RS485 | Heating controller, communicative, Display 60 x 60 mm, rotating push button, temperature measerement, value setup, RTC, status indication and switching, 1xDI, 1x AO 0-10V for term. heat valve, com. Modbus / RS485 | 1 | 5569.3693 | 219.2665
UC200 | Regulátor radiátorů a chlazení, komunikativní, Displej 60 x 60 mm, otoč. knoflík s tlačítkem, měření teploty a rH, nastav. hodnot, hodiny, přepínání a indikace stavů, 2 x DI (přítomnost, okno), 2 x DO triak 24 V st pro term. ventily (topení, chlazení), kom. Modbus / RS485 | Heating and cooling controller, communicative, Display 60 x 60 mm, rotating push button, temperature, rH, value setup, RTC, status indication and switching, 2x DI, 2x DO triak 24 V for term. heating / cooling valve, com. Modbus / RS485 | 1 | 5836.6541 | 229.7895
UC220 | Regulátor radiátorů a chlazení, komunikativní, Displej 60 x 60 mm, otoč. knoflík s tlačítkem, měření teploty, nastav. hodnot, hodiny, přepínání a indikace stavů, 2 x DI (přítomnost, okno), 2 x AO 0-10 pro term. ventily (topení, chlazení), kom. Modbus / RS485 | Heating and cooling controller, communicative, Display 60 x 60 mm, rotating push button, temperature measurement, value setup, RTC, status indication and switching, 2x DI (presence, window), 2x AO 0-10VAC for term. heating/cooling valve, Modbus / RS485 | 1 | 7648.2744 | 301.1132
US100 | Regulátor radiátorů, komunikativní, Displej 60 x 60 mm, 5x tlačítko, měření teploty, nastav. hodnot, hodiny, přepínání a indikace stavů, 1xDI, 3xDO triak 24 V st pro term. ventil topení, kom. Modbus / RS486 | Heating controller, communicative, Display 60 x 60 mm, 5x push button, value setup, RTC, status indication and switching, 1x DI, 3x DO triak 24 V for term. heat valve, com. Modbus / RS486 | 1 | 4882.2136 | 192.2131
UC300 | Regulátor podlahového topení 1xDO SSR, 1XAI pro podlahové čidlo | Floor heating controller, 1x DO SSR, 1x AI, for floor sensor | 1 | 5348.9408 | 210.5882
EPC102 | Regulátor radiátorů s externím čidlem teploty, 1xDO, 1xDI | Heating controller with external temperature sensor, 1xDI, 1xDO | 1 | 3588 | 141.2598
FCR010 | Regulátor fancoilu, komunikativní 2 x DI (přítomnost, okno), 5 x DO, kom. 1x Modbus slave / RS485 pro nadřazený systém, 1x Modbus master / RS485 pro ovladač UC010 | FCU controller, communicative, 2 x DI (presence, window), 5 x DO, com. 1x Modbus slave / RS485 for BMS, 1x Modbus master / RS485 for room unit UC010 | 1 | 3556.8 | 140.0315
FCR011 | Regulátor fancoilu, komunikativní 2 x DI (přítomnost, okno), 5 x DO, kom. 1x Modbus slave / RS485 pro nadřazený systém, 1x Modbus master / RS485 pro ovladač UC010, napájení 230Vst | FCU controller, communicative, 2 x DI (presence, window), 5 x DO, com. 1x Modbus slave / RS485 for BMS, 1x Modbus master / RS485 for room unit UC010, power supply 230VAC | 1 | 3556.8 | 140.0315
FCR013 | Regulátor fancoilu, komunikativní, 2 x DI (přítomnost, okno), 3 x AO 0-10V, 2x DO SSR 0,4A, kom. 1x Modbus slave / RS485 pro nadřazený systém, 1x Modbus master / RS485 pro ovladač UC013 | FCU controller, communicative, 2 x DI (presence, window), 3 x AO 0-10V, 2x DO SSR 0,4A, com. 1x Modbus slave / RS485 for BMS, 1x Modbus master / RS485 for room unit UC013 | 1 | 3713.9551 | 146.2187
FCR015 | Regulátor VAV, komunikativní, 2 x DI (přítomnost, okno), 3 x AO 0-10V, 2x DO SSR 0,4A, kom. 1x Modbus slave / RS485 pro nadřazený systém, 1x Modbus master / RS485 pro ovladač UC905 | VAV controller, communicative, 2 x DI (presence, window), 3 x AO 0-10V, 2x DO SSR 0,4A, com. 1x Modbus slave / RS485 for BMS, 1x Modbus master / RS485 for room unit UC905 | 1 | 3713.9551 | 146.2187
UC010 | Pokojový ovladač k FCR010, měření teploty, otočný knoflík, LCD displej 60 x 60 mm | Room unit for FCR010, rotating pushbutton, Display 60 x 60 mm, temperature sensor, Modbus RS485 | 1 | 2479.0959 | 97.6022
UC011 | Pokojový ovladač k FCR010, měření teploty, otočný knoflík, LCD displej 60 x 60 mm, gal.od. | Room unit for FCR010, rotating pushbutton, Display 60 x 60 mm, temperature sensor, Modbus RS485 galv. separated | 1 | 3031.5 | 119.3504
UC013 | Pokojový ovladač k FCR013, otočný knoflík, LCD displej 60 x 60 mm, měření teploty, přepínání a indikace stavů, Modbus, RS485 | Room unit for FCR013, rotating pushbutton, Display 60 x 60 mm, temperature sensor, status indication and switching, Modbus RS485 | 1 | 2479.0959 | 97.6022
BL | Podsvícení displeje a otočného knoflíku pokojových jednotek Uxxxx, modrá barva, kompatibilní ovladače najdete v přehledovém katalogu Domat | Backlight display and illuminated knob for UXxxx series room units, blue colour, see compatibility in Domat Product overview | 1 | 270 | 10.6299
| Procesní stanice (bez OS a runtime) | Process stations (without OS and runtime)
iPC 08 118T | PC, LCD 8" 800x600, Intel Celeron N2930 1,83 GHz, 4GB DDR3L RAM na desce, 2x COM, 2x USB 3.0, 2x GbE LAN, hliníkové tělo, 9~36VDC | PC, LCD 8" 800x600, Intel Celeron N2930 1,83 GHz, 4GB DDR3L RAM, 2x COM, 2x USB 3.0, 2x GbE LAN, 9~36VDC | 3 | 39603.2 | 1559.1811
iPC 10 118T | PC, LCD 10" 1280x800, Intel Celeron N2930 1,83 GHz, 4GB DDR3L RAM na desce, 2x COM, 2x USB 3.0, 2x GbE LAN, hliníkové tělo, 9~36VDC | PC, LCD 10" 1280x800, Intel Celeron N2930 1,83 GHz, 4GB DDR3L RAM, 2x COM, 2x USB 3.0, 2x GbE LAN, 9~36VDC | 3 | 42544 | 1674.9606
iPC 12 118T | PC, LCD 12" 800x600, Intel Celeron N2930 1,83 GHz, 4GB DDR3L RAM na desce, 2x COM, 2x USB 3.0, 2x GbE LAN, hliníkové tělo, 9~36VDC | PC, LCD 12" 800x600, Intel Celeron N2930 1,83 GHz, 4GB DDR3L RAM, 2x COM, 2x USB 3.0, 2x GbE LAN, 9~36VDC | 3 | 46307.2 | 1823.1181
iPC 15 118T | PC, LCD 15" 1024x768, Intel Celeron N2930 1,83 GHz, 4GB DDR3L RAM na desce, 2x COM, 2x USB 3.0, 2x GbE LAN, hliníkové tělo, 9~36VDC | PC, LCD 15" 1024x768, Intel Celeron N2930 1,83 GHz, 4GB DDR3L RAM, 2x COM, 2x USB 3.0, 2x GbE LAN, 9~36VDC | 3 | 49043.2 | 1930.8346
iPC 18 118T | PC, LCD 18.5" 1280x1024, Intel Celeron N2930 1,83 GHz, 4GB DDR3 RAM na desce, 2x COM, 2x USB 3.0, 2x GbE LAN, hliníkové tělo, 9~36VDC | PC, LCD 18.5" 1280x1024, Intel Celeron N2930 1,83 GHz, 4GB DDR3 RAM, 2x COM, 2x USB 3.0, 2x GbE LAN, 9~36VDC | 3 | 72024 | 2835.5906
iPC 21 118T | PC, LCD 21" 1920x1080, Intel Celeron N2930 1,83 GHz, 2GB DDR3 RAM na desce, 2x COM, 2x USB 3.0, 2x GbE LAN, hliníkové tělo, 9~36VDC | PC, LCD 21" 1920x1080, Intel Celeron N2930 1,83 GHz, 2GB DDR3 RAM, 2x COM, 2x USB 3.0, 2x GbE LAN, 9~36VDC | 3 | 73324.8 | 2886.8031
iPC 00160 | PC, Intel Celeron N2930 1,83 GHz, 4 GB DDR3 RAM, 3x COM, 4x USB 2.0, 2x USB 3.0, 2x LAN, 1x VGA, 1x Audio Out, 9-36VDC | PC, Intel Celeron N2930 1,83 GHz, 4 GB DDR3 RAM, 3x COM, 4x USB 2.0, 2x USB 3.0, 2x LAN, 1x VGA, 1x Audio Out, 9-36VDC | 3 | 25785.4115 | 1015.1737
| Příslušenství procesních stanic | Process stations accessories
Win10 IoT | Windows 10 IoT - Build OS Windows 10 IoT pro stanice IPC.... Dodává se na kartě SD 16GB. | Windows10 IoT, Build OS Windows10 IoT for IPC process stations.... Delivered on 16GB SD card. | 3 | 3262.5 | 128.45
WinE | Windows Embedded - Build OS Windows Embedded pro stanice IPC.... Dodává se na kartě SD 16GB. | Windows Embeded, Build OS Windows Embedded for IPC process stations.... Delivered on 16GB SD card. | 3 | 5618.025 | 221.1821
SSD 120GB | 2,5" SSD disk 120GB (pro iPC 10 118T a větší) | 2,5" SSD disk 120GB (for iPC 10 118T and up) | 3 | 1163.625 | 45.812
SSD 32GB | 1,8" SSD 32GB (pro iPC 08 118T) | 1,8" SSD 32GB (for iPC 08 118T) | 3 | 1885.0725 | 74.2155
markPLC kit | Rámeček pro markPLC, pro montáž markPLC s displejem do dveří rozvaděče | markPLC frame, For markPLC installation into switchboard door | 3 | 920.628 | 36.2452
RS232L | L adaptér k usnadnění připojení konektoru RS232 při použití markPLC kit | L adaptor, for connection of RS232 connectors in case of use markPLC kit | 3 | 180 | 7.0866

## Series wall
Series wall / Řada wall
v24/01
Type / Typ | Description CZ / Popis CZ | Description EN / Popis EN | Group Skupina | Cena | Price
| Procesní stanice a moduly wall | Process stations and modules wall
| wall - procesní stanice včetně Domat runtime | wall - process station incl. Domat runtime
w750-8101 | PFC100 - základní PLC, 2xEthernet, Domat runtime | PFC100 - basic PLC, 2xEthernet, Domat runtime | 2 | 17917.2 | 705.4016
w750-8102 | PFC100 - základní PLC, 2xEthernet, RS485/RS232 Domat runtime | PFC100 - basic PLC, 2xEthernet, RS485/RS232 Domat runtime | 2 | 21245.616 | 836.4416
w750-8212 | PFC200 - základní PLC, 2xEthernet, RS485/RS232 Domat runtime | PFC200 - basic PLC, 2xEthernet, RS485/RS232 Domat runtime | 2 | na dotaz | on request
wMX | Sada PFC100 + 16 AI, 8AO, 32DI, 32DO: w750-8101, -497, -451, -1405, -597, -1504, -600, Domat runtime | Set PFC100 + 16 AI, 8AO, 32DI, 32DO: w750-8101, -497, -451, -1405, -597, -1504, -600, Domat runtime | 2 | 31934.952 | 1257.2816
wMXcom | Sada PFC100 + 16 AI, 8AO, 32DI, 32DO, RS485/RS232: w750-8102, -497, -451, -1405, -597, -1504, -600, Domat runtime | Set PFC100 + 16 AI, 8AO, 32DI, 32DO, RS485/RS232: w750-8102, -497, -451, -1405, -597, -1504, -600, Domat runtime | 2 | 33827.451 | 1331.7894
wCIO | Sada PFC100 + 8AI, 8AO, 8 DI, 8DO: w750-8101, -451, -597, -1415, -1515, -600, Domat runtime | Set PFC100 + 8AI, 8AO, 8 DI, 8DO: w750-8101, -451, -597, -1415, -1515, -600, Domat runtime | 2 | 22406.7196 | 882.1543
wCIOcom | Sada PFC100 + 8AI, 8AO, 8 DI, 8DO, RS485/RS232: w750-8102, -451, -597, -1415, -1515, -600, Domat runtime | Set PFC100 + 8AI, 8AO, 8 DI, 8DO, RS485/RS232: w750-8102, -451, -597, -1415, -1515, -600, Domat runtime | 2 | 23931.7742 | 942.1958
w751-9301 | Compact 100, 8DI, 4DO, 2AI, 2AO, 2NI1K/PT1K 1RS485; 2× Ethernet; SD, Domat runtime | Compact 100, 8DI, 4DO, 2AI, 2AO, 2NI1K/PT1K 1RS485; 2× Ethernet; SD, Domat runtime | 2 | 10287 | 405
| wall - samostatné moduly vstupů / výstupů | wall - I/O modules available separately
w750-496 | 8 analogových vstupů (2-vodiče), 0/4-20mA, konfigurovatelné | 8-channel analog input; 0/4 … 20 mA, configurable | 1 | 10838.688 | 426.72
w750-497 | 8 analogových vstupů (2-vodiče), 0-10V/+-10V, konfigurovatelné | 8-channel analog input; 0 … 10 V/±10 VDC, configurable | 1 | 10838.688 | 426.72
w750-1406 | 16 binárních vstupů 24V DC; 0,2ms | 16-channel digital input; 24 VDC; 0.2 ms | 1 | 4215.9936 | 165.984
w750-555 | 4 analogové výstupy 4-20mA, dvou až čtyřvodičové zapojení | 4-channel analog output; 2- to 4-conductor connection | 1 | 8619.744 | 339.36
w750-1515 | 8 binárních výstupů 24V DC 0,5 A; dvouvodičové připojení | 8-channel digital output; 24 VDC; 0.5 A; 2-conductor connection | 1 | 2871.8256 | 113.064
w750-1506 | 8 binárních vstupů/8 binárních výstupů; 24V DC; 0,5A | 8-channel digital input/output; 24 VDC; 0.5 A | 1 | 4608.576 | 181.44
w750-559 | 4 analogové výstupy 0-10V DC | 4-channel analog output; 0 ... 10 VDC | 1 | 7638.288 | 300.72
w750-1500 | 16 binárních výstupů 24V DC 0,5 A, plochý kabel | 16-channel digital output; 24 VDC; 0.5 A, ribbon cable | 1 | 5035.296 | 198.24
w750-1504 | 16 binárních výstupů 24V DC 0,5 A | 16-channel digital output; 24 VDC; 0.5 A | 1 | 4779.264 | 188.16
w750-600 | Zakončovací modul vnitřní sběrnice | End module | 1 | 601.6752 | 23.688
w750-597 | 8 analogových výstupů (2-vodiče), 0-10V/+-10V, konfigurovatelné | 8-channel analog output; 0 … 10 V/±10 VDC, configurable | 1 | 6173.216 | 243.04
w750-530 | 8 binárních výstupů 24V DC, 0,5A | 8-channel digital output; 24 VDC; 0.5 A | 1 | 2812.0848 | 110.712
w750-451 | 8 analogových vstupů (2-vodiče), odpor. senzory teploty, konfigurovatelné | 8-channel analog input; Resistance measurement, configurable | 1 | 10582.656 | 416.64
w750-458 | 8 analogových vstupů (2-vodiče), termočlánky, konfigurovatelné | 8-channel analog input; Thermocouple, configurable | 1 | 14423.136 | 567.84
w750-1400 | 16 binárních vstupů 24 V DC; 3,0ms, plochý kabel | 16-channel digital input; 24 VDC; 3 ms, ribbon cable | 1 | 4395.216 | 173.04
w750-1415 | 8 binárních vstupů 24V DC; 3,0ms, dvouvodičové zapojení | 8-channel digital input; 24 VDC; 3 ms; 2-conductor connection | 1 | 2492.0448 | 98.112
w750-1405 | 16 binárních vstupů 24V DC; 3,0ms | 16-channel digital input; 24 VDC; 3 ms | 1 | 4215.9936 | 165.984
w750-450 | 4 analogové vstupy (2-,3-,4-vodič.), odpor. senzory teploty, | 4-channel analog input; Resistance measurement | 1 | 10369.296 | 408.24
w750-453 | 4 analogové vstupy 0...20 mA | 4-channel analog input; 0...20 mA | 1 | 8406.384 | 330.96
w750-455 | 4 analogové vstupy 4...20 mA | 4-channel analog input; 4...20 mA | 1 | 8406.384 | 330.96
w750-457 | 4 analogové vstupy +/- 10V DC | 4-channel analog input; ±10 VDC | 1 | 8833.104 | 347.76
w750-459 | 4 analogové vstupy 0-10 VDC | 4-channel analog input; 0-10 VDC | 1 | 7638.288 | 300.72
w750-515 | 4 rel. výstupy 250V AC, 30 V DC; 3A; | 4-channel digital output; AC 250 V; 2.0 A; Potential-free; Relay, 4 make contacts | 1 | 3551.1638 | 139.8096
w750-553 | 4 analogových výstupů 0...20 mA | 4-channel analog output; 0…20 mA | 1 | 8619.744 | 339.36
w750-556 | 2 analogové výstupy +/-10V DC | 2-channel analog output; ±10 VDC | 1 | 9003.792 | 354.48
w750-638 | 2 kanálový čítač nahoru/dolů 24V DC, 500 Hz | 2 up/down counter; 16 bits; 500 Hz | 1 | 3627.12 | 142.8
w750-404 | 1 čítač (up-down) 24V DC, 100kHz | Up/Down Counter 24V DC, 100kHz | 1 | 9558.528 | 376.32
w750-511 | 2 výstupy, PWM; 24V DC; 0,1A; 250 Hz | 2 pulse width outputs; 24 VDC; 0.1 A; 250 kHz | 1 | 7424.928 | 292.32
w750-517 | 2kanálový reléový výstup; AC 250 V; 1 A; 2 přepínací kontakty | 2-channel relay output; AC 250 V; 1 A; No potential; 2 changeover contacts | 1 | 15204 | 91.224
| wall - příslušenství | wall - accessories
w704-5044 | Propojovací modul pro systémovou kabeláž, konektro dle DIN 41651, 16kanálový reléový výstup, 1přepínací kontakt | Interface module for system connections, connector DIN 41651, 16DO, 1 change over contact | 1 | 12261.088 | 482.72
w704-2054 | Propojovací modul pro systémovou kabeláž, konektro dle DIN 41651, 16kanálový binární vstup nebo výstup, 3vodičové připojení | Interface module for system connections, connector DIN 41651, 16DI or DO, 3 wire | 1 | 2608.1126 | 102.6816
w706-3057/300-100 | Systémový kabel, 16 binárních vstupů nebo výstupů, délka 1m | System cable, 16DI or DO, 1m | 1 | 1074.1965 | 42.2912
w247-513 | Popisovací karta Mini-WSB, bílá | Label card Mini-WSB, white | 1 | 147.7162 | 5.8156
w750-960 | Konektor průmyslové sběrnice PROFIBUS | Connector PROFIBUS, with D-sub male connector 9-pole, light gray | 1 | 1203.3504 | 47.376
w787-722 | Spínaný napájecí zdroj, EPSITRON ECO Power, výstupní napětí 24VDC, výstupní proud 5A | Switched power supply, EPSITRON ECO Power, output voltage 24VDC, output current 5A | 1 | 7609.84 | 299.6
w750-602 | Napájecí zdroj | Power supply | 1 | 755.2944 | 29.736
w750-613 | Systémové napájení, DC 24 V | System Power Supply | 1 | 5888.736 | 231.84
w750-628 | I/O modul k prodloužení sběrnice | Bus Extension Coupler Module | 1 | 3767.9376 | 148.344
w750-627 | Zakončovací modul k prodloužení sběrnice | Bus Extension End Module | 1 | 2492.0448 | 98.112
w852-111 | Průmyslový ethernetový switch | Ehternet switch | 1 | 5035.296 | 198.24
| wall - Komunikační moduly | wall - Communications modules
w753-647 | DALI Multi-Master | DALI Multi-Master | 1 | na dotaz | on request
w753-646 | Rozhraní KNX/EIB/TP1 | KNX/EIB/TP1 Interface | 1 | na dotaz | on request
w750-642 | EnOcean, rádiový přijímač | Radio Receiver EnOcean | 1 | na dotaz | on request
w750-652 | Seriové rozhraní RS232/RS485; konfigurovatelné | RS-232/485 Serial Interface, configurable | 1 | 7343.14 | 289.1

## Management stations
Management stations / Grafické centrály
v24/01
Type / Typ | Description CZ / Popis CZ | Description EN / Popis EN | Group Skupina | Cena | Price
| Grafická centrála | Management stations
| Grafické centrály | PC for management station
PCD1 | PC v konfiguraci pro Domat Merbon SCADA, LCD monitor, klávesnice, myš, OS | PC for Domat Merbon SCADA management station, LCD monitor, keyboard, mouse, OS | 3 | 36250 | 1315.7895
| Runtime Merbon SCADA/DB * | Runtime Merbon SCADA/DB *
Merbon SCADA 5 000 | Merbon SCADA pro 5 000 datových bodů, podporované protokoly Modbus TCP, SSCP a SoftPLC link | Merbon SCADA, up to 5 000 datapoints, Modbus TCP, SSCP and SoftPLC link | 2 | 19800 | 808.16
Merbon SCADA 50 000 | Merbon SCADA pro 50 000 datových bodů, podporované protokoly Modbus TCP, SSCP a SoftPLC link | Merbon SCADA, up to 50 000 datapoints, Modbus TCP, SSCP and SoftPLC link | 2 | 41000 | 1673.47
Merbon SCADA unlimited | Merbon SCADA pro neomezený počet datových bodů, podporované protokoly Modbus TCP, SSCP a SoftPLC link | Merbon SCADA, unlimited datapoints, Modbus TCP, SSCP and SoftPLC link | 2 | 93350 | 3810.2
Merbon DB 40 000 | Výkonná databáze pro ukládání technologických dat do binárních souborů, API, až 40 000 datových řad | Powerful database for saving of technological data into binary files, API, up to 40 000 data rows) | 2 | 66240 | 2703.67
Merbon DB +10 000 | Dalších 10 000 záznamů | 10 000 data rows more | 2 | 10440 | 426.12
| Runtime RC-Vision | Runtime RC Vision
RC-Vision 2000 | Runtime Rc-Vision pro 2000 datových bodů, pouze s I/O moduly Domat | SCADA RcWare Vision, up to 2000 datapoints, for use with Domat I/O modules only | 2 | 10240 | 371.69
RC-Vision 4500 | Runtime Rc-Vision pro 4500 datových bodů, pouze s I/O moduly Domat | SCADA RcWare Vision, up to 4500 datapoints, for use with Domat I/O modules only | 2 | 13500 | 490
RC-Vision-x | Runtime Rc-Vision pro neomezený počet datových bodů | SCADA RcWare Vision, unlimited datapoints | 2 | 35200 | 1277.677
RC-Vision DB 40 000 | Výkonná databáze pro ukládání technologických dat do binárních souborů, API, až 40 000 datových řad | Powerful database for saving of technological data into binary files, API, up to 40 000 data rows) | 2 | 36335.48 | 1345.76
RC-Vision DB +10 000 | Dalších 10 000 záznamů | 10 000 data rows more | 2 | 6800 | 267.72
*Note: | V ceně zakoupené licence Merbon SCADA 24 měsíců aktualizací zdarma. Prodloužení aktualizací o dalších 24 měsíců - 20% z investiční ceny licencí / V ceně zakoupené licence Merbon DB 12 měsíců aktualizací zdarma. Prodloužení aktualizací o dalších 12 měsíců - 50% z investiční ceny licencí
Merbon SCADA 24 months of updates are included in the basic price. Upgrade for another 24 months of updates - 20% of the license cost / Merbon DB 12 months of updates are included in the basic price. Upgrade for another 12 months of updates - 50% of the license cost

## Facility Management
Facility Management / Manažerská nadstavba
v24/01
Type / Typ | Description CZ / Popis CZ | Description EN / Popis EN | Group Skupina | Cena | Price
| Runtime RC Manager | Runtime RC Manager
| Konfigurace systému ContPort | ContPort configuration
CP-Config | Instalace zákaznických dat na serveru ContPort, konfigurace zařízení, definování datových bodů a vazeb na technologie, zaškolení uživatelů. | Installation of customer data on the ContPort server, device configuration, definition of data points and technologies, user training.
| Administrátorská licence ContPort | ContPort administrator licence
CP-Admin | Administrátor má práva definovat ostatní uživatele, přiřazovat jim práva, konfigurovat řady dat, struktury technologií atd. | The administrator has rights to configure other users, assign user rights, configure data and technology structures etc.
| Datové úložiště ContPort | ContPort data storage
CP-Storage | Cena za datové úložiště CRM části (smlouvy, dokumenty, schémata, plány, půdorysy atd.). | Data storage of the CRM part - contracts, documents, schemas, floor plans etc.
| Klientská licence ContPort | ContPort client licence
CP-User | Uživatelský přístup na portál ContPort pro práci s daty z technologií, ticketingem atd. | User access to ContPort - users can display trend and statistics data, work with the ticketing system etc.
| Online řada dat ContPort | Online data in ContPort
CP-OnData | Cena za ukládání hodnot k jednomu odečtovému datovému bodu (max. frekvence jednou za 15min) | Recording of data for a data point (max. 4 samples per hour)

## IO packs
IO packs / zvýhodněné sady
v24/01
Type / Typ | Description CZ / Popis CZ | Description EN / Popis EN | Group Skupina | Cena | Price
| I/O sady | I/O packs
| I/O sady | I/O Packs
C/mark130.2+RCIO | Sada PLC mark130.2 a I/O modulu RCIO | DDC mark130.2 and Multi I/O compact module set, Domat IDE | 4 | 15950.347 | 627.9664
C/mark320LX+RCIO | Sada PLC mark320LX a I/O modulu RCIO | DDC mark320LX and Multi I/O compact module set, Domat IDE | 4 | 19450.0824 | 765.7513
Note/Poznámka:
Price is valid for business partners only and is excluded from the standard discount policy/Cena plati pouze pro partnerske firmy a nevztahuje se na ni rabatová politika společnosti Domat