## Contents
Valid from / Platný od: 2025/07/01
Release/vydání: 25hf01
1. Peripherials / Periferie | sensors, thermostats, manostats, valves
čidla, termostaty, manostaty, ventily
2. What's new / Novinky | all changes to this version / všechny změny v této verzi
3. Modules / Moduly | I/O modules, converters, terminals
vstupně / výstupní moduly, převodníky, terminály
4. Process stations / Procesní stanice | process stations, IRC controllers, process stations software
procesní stanice, IRC regulatory, software pro procesní stanice
5. Series wall / Řada wall | series PLC wall with Domat runtime / řada PLC wall s Domat runtime
7. I/O packs/ sady PLC a I/O modulů
www.domat.cz

## What's new
Price list / Ceník
Valid from / Platný od: 2025/07/01
Release/vydání: 25hf01
New items / nově přidané položky | Sheet / List / Change / Změna
Items not offered anymore / položky, které již nejsou v nabídce
iPC - procesní stanice včetně OS a runtime SoftPLC IDE | vyřazeno z ceníku, možné objednat jako náhradní díl
Merbon SCADA 5 000 | vyřazeno z ceníku
Merbon SCADA 50 000 | vyřazeno z ceníku
Merbon SCADA unlimited | vyřazeno z ceníku
Merbon DB 40 000 | vyřazeno z ceníku
Merbon DB +10 000 | vyřazeno z ceníku
Price change / změna ceny
www.domat.cz

## Peripherials
Peripherals / Periferie
v25/01
Type / Typ | Description CZ / Popis CZ | Description EN / Popis EN | Group Skupina | Cena | Price
| Čidla | Sensors
| Čidla a snímače - Design Domat | Sensors - Design Domat
UT001 | Prostorové čidlo teploty, měřící prvek Pt1000, -20…70 °C, montáž na stěnu, 90×107×26 mm, IP20, bílá | Room temperature sensor, measuring element Pt1000, -20…70 °C, wall-mounted, 90×107×26 mm, IP20, white | 1 | 420 | 16.5354
UT001-A | Prostorové čidlo teploty, měřící prvek Pt1000, -20…70 °C, montáž na stěnu, 90×107×26 mm, IP20, antracit | Room temperature sensor, measuring element Pt1000, -20…70 °C, wall-mounted, 90×107×26 mm, IP20, anthracite | 1 | 420 | 16.5354
UT001-LG | Prostorové čidlo teploty, měřící prvek Pt1000, -20…70 °C, montáž na stěnu, 90×107×26 mm, IP20, světle šedá | Room temperature sensor, measuring element Pt1000, -20…70 °C, wall-mounted, 90×107×26 mm, IP20, light grey | 1 | 420 | 16.5354
UT001-DG | Prostorové čidlo teploty, měřící prvek Pt1000, -20…70 °C, montáž na stěnu, 90×107×26 mm, IP20, tmavě šedá | Room temperature sensor, measuring element Pt1000, -20…70 °C, wall-mounted, 90×107×26 mm, IP20, dark grey | 1 | 420 | 16.5354
UT051 | Venkovní čidlo teploty, měřící prvek Pt1000, montáž na stěnu, -20...70 °C, IP43, 90×107×26 mm, bílá | Outside temperature sensor, measuring element Pt1000, wall-mounted, -20...70 °C, IP43, 90×107×26 mm, white | 1 | 420 | 16.5354
UT051-A | Venkovní čidlo teploty, měřící prvek Pt1000, montáž na stěnu, -20...70 °C, IP43, 90×107×26 mm, antracit | Outside temperature sensor, measuring element Pt1000, wall-mounted, -20...70 °C, IP43, 90×107×26 mm, anthracite | 1 | 420 | 16.5354
UT051-LG | Venkovní čidlo teploty, měřící prvek Pt1000, montáž na stěnu, -20...70 °C, IP43, 90×107×26 mm, světle šedá | Outside temperature sensor, measuring element Pt1000, wall-mounted, -20...70 °C, IP43, 90×107×26 mm, light grey | 1 | 420 | 16.5354
UT051-DG | Venkovní čidlo teploty, měřící prvek Pt1000, montáž na stěnu, -20...70 °C, IP43, 90×107×26 mm, tmavě šedá | Outside temperature sensor, measuring element Pt1000, wall-mounted, -20...70 °C, IP43, 90×107×26 mm, dark grey | 1 | 420 | 16.5354
UT090 | Pokojové čidlo teploty a CO2, 2x 0-10V, interní nastavení rozsahu 0-5000ppm, 0...50 °C, IP43, montáž na stěnu, 90×107×26 mm, bílá | Room temperature and CO2 sensor, 2x AO 0-10V, internal range set-up 0-5000ppm, 0...50 °C, IP 43, wall-mounted, 90×107×26 mm, white | 1 | 5112.2951 | 201.2715
UT090-A | Pokojové čidlo teploty a CO2, 2x 0-10V, interní nastavení rozsahu 0-5000ppm, 0...50 °C, IP43, montáž na stěnu, 90×107×26 mm, antracit | Room temperature and CO2 sensor, 2x AO 0-10V, internal range set-up 0-5000ppm, 0...50 °C, IP 43, wall-mounted, 90×107×26 mm, anthracite | 1 | 5112.2951 | 201.2715
UT090-LG | Pokojové čidlo teploty a CO2, 2x 0-10V, interní nastavení rozsahu 0-5000ppm, 0...50 °C, IP43, montáž na stěnu, 90×107×26 mm, světle šedá | Room temperature and CO2 sensor, 2x AO 0-10V, internal range set-up 0-5000ppm, 0...50 °C, IP 43, wall-mounted, 90×107×26 mm, light grey | 1 | 5112.2951 | 201.2715
UT090-DG | Pokojové čidlo teploty a CO2, 2x 0-10V, interní nastavení rozsahu 0-5000ppm, 0...50 °C, IP43, montáž na stěnu, 90×107×26 mm, tmavě šedá | Room temperature and CO2 sensor, 2x AO 0-10V, internal range set-up 0-5000ppm, 0...50 °C, IP 43, wall-mounted, 90×107×26 mm, dark grey | 1 | 5112.2951 | 201.2715
UT100 | Komunikativní čidlo teploty, Modbus RTU, IP65, pro snímací element Pt1000 (není obsahem dodávky), rozsah měření -30...100 °C, 70×63×34 mm | Communicative temperature sensor, Modbus RTU, IP65, for external Pt1000 measuring element (not supplied), measuring range -30...100 °C, 70×63×34 mm | 1 | 2520 | 99.2126
UT200 | Komunikativní čidlo teploty, Modbus RTU, IP65, včetně snímacího elementu Pt1000, rozsah měření -30...100 °C, 70×63×34 mm | Communicative temperature sensor, Modbus RTU, IP65, including Pt1000 measuring element, measuring range -30...100 °C, 70×63×34 mm | 1 | 3360 | 132.2835
| Čidla přítomnosti a osvětlení - komunikativní - design Domat Stelix | Sensors of presence and light intensity - communicative - design Domat Stelix
DIP200 | Komunikativní čidlo přítomnosti a osvětlení, Modbus | Presence and light intensity sensor, communicative, Modbus | 1 | 4770 | 187.7953
InstC | Instalační nástavec typu C | Installation housing type C | 1 | 314.58 | 12.385
InstR | Instalační nástavec typu R | Installation housing type R | 1 | 314.58 | 12.385
InstS | Instalační nástavec typu S | Installation housing type S | 1 | 314.58 | 12.385
Pnut | Zajiš'tovací matice pro instalační nástavec typu C, S | Locking nut for housing type C, S | 1 | 59.5455 | 2.3443
LeA | Čočka typu A | Lens type A | 1 | 197.3508 | 7.7697
LeB | Čočka typu B | Lens type B | 1 | 197.3508 | 7.7697
LeC | Čočka typu C | Lens type C | 1 | 197.3508 | 7.7697
LeD | Čočka typu D | Lens type D | 1 | 197.3508 | 7.7697
LeF | Čočka typu F | Lens type F | 1 | 197.3508 | 7.7697
LeG | Čočka typu G | Lens type G | 1 | 197.3508 | 7.7697
LH-110 | Krytka na čočku | Lens cover | 1 | 234.7794 | 9.2433
LM-12C | Maska na čočku A/B/C | Lens mask A/B/C | 1 | 34.026 | 1.3396
LM-12D | Maska na čočku F | Lens mask F | 1 | 34.026 | 1.3396
| Čidla a snímače - komunikativní | Sensors - communicative
HFTM-Modbus | Kabelové čidlo teploty, Modbus, -50...150°C, IP65 | Sleeve sensor with temperature measuring transducer, Modbus, -50...150°C, IP65 | 2 | 2521.2276 | 99.2609
ALTM1-Modbus | Příložné teplotní čidlo, s montážním páskem, Modbus, -50...150°C, IP65, | Strap-on temperature sensor, Modbus, -50...150°C, IP65 | 2 | 2531.3079 | 99.6578
ALTM2-Modbus | Příložné teplotní čidlo s odděleným senzorem, Modbus, -50...150°C, IP65, | Strap-on temperature sensor with separated measuring element, Modbus | 2 | 2668.6289 | 105.0641
ATM2-Modbus | Venkovní teplotní čidlo, Modbus | Outdoor temperature sensor, Modbus | 2 | 2443.2475 | 96.1908
RPTM2-Modbus | Visuté čidlo teploty, 1.5m, kulový teploměr, Modbus | Pendulum room temperature sensor, 1.5m, Modbus | 2 | 3466.4977 | 136.4763
TM65-Modbus 50mm | Stonkové teplotní čidlo, 50mm, Modbus | Immersion temperature sensor, 50mm, Modbus | 2 | 2436.2103 | 95.9138
TM65-Modbus 100mm | Stonkové teplotní čidlo, 100mm, Modbus | Immersion temperature sensor, 100mm, Modbus | 2 | 2441.9162 | 96.1384
TM65-Modbus 150mm | Stonkové teplotní čidlo, 150mm, Modbus | Immersion temperature sensor, 150mm, Modbus | 2 | 2446.4809 | 96.3181
TM65-Modbus 200mm | Stonkové teplotní čidlo, 200mm, Modbus | Immersion temperature sensor, 200mm, Modbus | 2 | 2450.2848 | 96.4679
TM65-Modbus 250mm | Stonkové teplotní čidlo, 250mm, Modbus | Immersion temperature sensor, 250mm, Modbus | 2 | 2456.5612 | 96.715
TM65-Modbus 300mm | Stonkové teplotní čidlo, 300mm, Modbus | Immersion temperature sensor, 300mm, Modbus | 2 | 2471.3964 | 97.2991
TM65-Modbus 350mm | Stonkové teplotní čidlo, 350mm, Modbus | Immersion temperature sensor, 350mm, Modbus | 2 | 2491.5571 | 98.0928
TM65-Modbus 400mm | Stonkové teplotní čidlo, 400mm, Modbus | Immersion temperature sensor, 400mm, Modbus | 2 | 2511.7178 | 98.8865
MWTM-Modbus 0,4m | Kanálové čidlo průměrné teploty, Modbus, 0.4m | Mean value temperature sensor/rod sensor, Modbus, 0.4m | 2 | 4089.0066 | 160.9845
MWTM-Modbus 3,0m | Kanálové čidlo průměrné teploty, Modbus, 3m | Mean value temperature sensor/rod sensor, Modbus, 3m | 2 | 4838.1855 | 190.4797
MWTM-Modbus 6,0m | Kanálové čidlo průměrné teploty, Modbus, 6m | Mean value temperature sensor/rod sensor, Modbus, 6m | 2 | 6692.0181 | 263.4653
RPFTF-Modbus | Visuté čidlo vlhkosti a teploty, Modbus | Pendulum room temperature and humidity sensor, Modbus | 2 | 5636.0544 | 221.8919
RPFTF-20-Modbus | Visuté čidlo vlhkosti a teploty, vysoce přesné, Modbus | Pendulum room temperature and humidity sensor, high precision, Modbus | 2 | 6760.6786 | 266.1684
KFTF-Modbus | Kanálové čidlo vlhkosti a teploty, Modbus | Duct temperature and humidity sensor, Modbus | 2 | 3977.5522 | 156.5965
KFTF-20-Modbus | Kanálové čidlo vlhkosti a teploty, vysoce přesné, Modbus | Duct temperature and humidity sensor, high precision, Modbus | 2 | 4299.5527 | 169.2737
| Příslušenství čidel | Sensor accessories
TH08-MS 50MM | Mosazná poniklovaná jímka, Ø8×50 mm, max. 150 °C, max. 10 barů | Brass nickel-plated immersion sleeve, Ø8×50 mm | 2 | 245.3518 | 9.6595
TH08-MS 100MM | Mosazná poniklovaná jímka, Ø8×100 mm, max. 150 °C, max. 10 barů | Brass nickel-plated immersion sleeve, Ø8×100 mm | 2 | 256.7635 | 10.1088
TH08-MS 150MM | Mosazná poniklovaná jímka, Ø8×150 mm, max. 150 °C, max. 10 barů | Brass nickel-plated immersion sleeve, Ø8×150 mm | 2 | 277.685 | 10.9325
TH08-MS 200MM | Mosazná poniklovaná jímka, Ø8×200 mm, max. 150 °C, max. 10 barů | Brass nickel-plated immersion sleeve, Ø8×200 mm | 2 | 297.0849 | 11.6963
TH08-MS 250MM | Mosazná poniklovaná jímka, Ø8×250 mm, max. 150 °C, max. 10 barů | Brass nickel-plated immersion sleeve, Ø8×250 mm | 2 | 344.0631 | 13.5458
TH08-MS 300MM | Mosazná poniklovaná jímka, Ø8×300 mm, max. 150 °C, max. 10 barů | Brass nickel-plated immersion sleeve, Ø8×300 mm | 2 | 359.4689 | 14.1523
TH08-MS 350MM | Mosazná poniklovaná jímka, Ø8×350 mm, max. 150 °C, max. 10 barů | Brass nickel-plated immersion sleeve, Ø8×350 mm | 2 | 368.9787 | 14.5267
TH08-MS 400MM | Mosazná poniklovaná jímka, Ø8×400 mm, max. 150 °C, max. 10 barů | Brass nickel-plated immersion sleeve Ø8×400 mm | 2 | 378.4884 | 14.9011
TH08-VA 50MM | Nerezová jímka, Ø8×50 mm, max. 600 °C, max. 40 barů | Stainless steel immersion sleeve, Ø8×50 mm | 2 | 422.9941 | 16.6533
TH08-VA 100MM | Nerezová jímka, Ø8×100 mm, max. 600 °C, max. 40 barů | Stainless steel immersion sleeve, Ø8×100 mm | 2 | 465.9782 | 18.3456
TH08-VA 150MM | Nerezová jímka, Ø8×150 mm, max. 600 °C, max. 40 barů | Stainless steel immersion sleeve, Ø8×150 mm | 2 | 504.0173 | 19.8432
TH08-VA 200MM | Nerezová jímka, Ø8×200 mm, max. 600 °C, max. 40 barů | Stainless steel immersion sleeve, Ø8×200 mm | 2 | 528.7427 | 20.8166
TH08-VA 250MM | Nerezová jímka, Ø8×250 mm, max. 600 °C, max. 40 barů | Stainless steel immersion sleeve, Ø8×250 mm | 2 | 658.0754 | 25.9085
TH08-VA 300MM | Nerezová jímka, Ø8×300 mm, max. 600 °C, max. 40 barů | Stainless steel immersion sleeve, Ø8×300 mm | 2 | 688.5066 | 27.1066
TH08-VA 350MM | Nerezová jímka, Ø8×350 mm, max. 600 °C, max. 40 barů | Stainless steel immersion sleeve, Ø8×350 mm | 2 | 701.8203 | 27.6307
TH08-VA 400MM | Nerezová jímka, Ø8×400 mm, max. 600 °C, max. 40 barů | Stainless steel immersion sleeve, Ø8×400 mm | 2 | 720.8398 | 28.3795
MF-15-K | Příruba pro instalaci čidla do VZT kanálu, plast, Ø15,2 mm, rozměry cca. 58×86×25 mm, max. 100 °C, | Plastic flange for sensor installation in an air duct | 2 | 119.823 | 4.7174
Modbus-Y | Y-adaptér pro kabelovou průchodku, plast | Y-insert for cable bushing | 2 | 206.1716 | 8.117
| Pokojová čidla teploty | Temperature room sensors
RTF1 Pt100 | Pokojové čidlo teploty Pt100 | Temperature analog room sensor Pt100 | 2 | 457.4195 | 18.0086
RTF1 Pt1000 | Pokojové čidlo teploty Pt1000 | Temperature analog room sensor Pt1000 | 2 | 508.7722 | 20.0304
RTF1 Ni1000 | Pokojové čidlo teploty Ni1000-6180 | Temperature analog room sensor Ni1000-6180 | 2 | 501.7349 | 19.7533
RTF1 NITK | Pokojové čidlo teploty Ni1000-5000 | Temperature analog room sensor Ni1000-5000 | 2 | 501.7349 | 19.7533
RTF1 NTC1.8K | Pokojové čidlo teploty NTC1.8kOhm | Temperature analog room sensor NTC1.8kOhm | 2 | 427.3686 | 16.8255
| Příložná čidla teploty | Strap-on temperature sensors
ALTF1 Pt100 | Příložné teplotní čidlo Pt100, Silikon, -35…180 °C | Surface contact temperature sensor Pt100, Silicone, -35…180 °C | 2 | 411.3922 | 16.1965
ALTF1 Pt1000 | Příložné teplotní čidlo Pt1000, Silikon, -35…180 °C | Surface contact temperature sensor Pt1000, Silicone, -35…180 °C | 2 | 411.3922 | 16.1965
ALTF1 Ni1000 | Příložné teplotní čidlo Ni1000-6180, Silikon, -35…180 °C | Surface contact temperature sensor Ni1000-6180, Silicone, -35…180 °C | 2 | 439.1607 | 17.2898
ALTF1 NITK | Příložné teplotní čidlo Ni1000-5000, Silikon, -35…180 °C | Surface contact temperature sensor Ni1000-5000, Silicone, -35…180 °C | 2 | 461.6038 | 18.1734
ALTF1 NTC1.8K | Příložné teplotní čidlo NTC1.8kOhm, Silikon, -35…180 °C | Surface contact temperature sensor NTC1.8kOhm, Silicone, -35…180 °C | 2 | 424.1353 | 16.6982
ALTF02 PT100 | Příložné teplotní čidlo Pt100, -30…110 °C, IP54 | Surface contact temperature sensor Pt100, -30…110 °C, IP54 | 2 | 424.1353 | 16.6982
ALTF02 PT1000 | Příložné teplotní čidlo Pt1000, -30…110 °C, IP54 | Surface contact temperature sensor Pt1000, -30…110 °C, IP54 | 2 | 424.1353 | 16.6982
ALTF02 NI1000 | Příložné teplotní čidlo Ni1000-6180, -30…110 °C, IP54 | Surface contact temperature sensor Ni1000-6180, -30…110 °C, IP54 | 2 | 431.3627 | 16.9828
ALTF02 NITK | Příložné teplotní čidlo NI1000TK5000, -30…110 °C, IP54 | Surface contact temperature sensor Ni1000-5000, -30…110 °C, IP54 | 2 | 493.9369 | 19.4463
ALTF02 NTC1,8K | Příložné teplotní čidlo NTC1.8kOhm, -30…110 °C, IP54 | Surface contact temperature sensor NTC1.8kOhm, -30…110 °C, IP54 | 2 | 411.3922 | 16.1965
ALTF02 NTC10K | Příložné teplotní čidlo NTC10K, -30…110 °C, IP54 | Surface contact temperature sensor NTC10K, -30…110 °C, IP54 | 2 | 411.3922 | 16.1965
ALTF02 NTC20K | Příložné teplotní čidlo NTC20K, -30…110 °C, IP54 | Surface contact temperature sensor NTC20K, -30…110 °C, IP54 | 2 | 411.3922 | 16.1965
ALTF2 Pt100 | Příložné teplotní čidlo Pt100, -35…110 °C, IP65 | Surface contact temperature sensor Pt100, -35…110 °C, IP65 | 2 | 492.4154 | 19.3864
ALTF2 Pt1000 | Příložné teplotní čidlo Pt1000, -35…110 °C, IP65 | Surface contact temperature sensor Pt1000, -35…110 °C, IP65 | 2 | 506.4898 | 19.9405
ALTF2 Ni1000 | Příložné teplotní čidlo Ni1000-6180, -35…110 °C, IP65 | Surface contact temperature sensor Ni1000-6180, -35…110 °C, IP65 | 2 | 499.2624 | 19.656
ALTF2 NITK | Příložné teplotní čidlo Ni1000-5000, -35…110 °C, IP65 | Surface contact temperature sensor Ni1000-5000, -35…110 °C, IP65 | 2 | 585.4208 | 23.0481
ALTF2 NTC1.8K | Příložné teplotní čidlo NTC1.8kOhm, -35…110 °C, IP65 | Surface contact temperature sensor NTC1.8kOhm, -35…110 °C, IP65 | 2 | 420.1412 | 16.541
| Stonková čidla teploty IP54 | Immersion temperature sensors IP54
TF43 Pt100 50mm | Stonkové teplotní čidlo Pt100, 50mm, -30…150 °C, IP54 | Immersion temperature sensor Pt100, 50mm, -30…150 °C, IP54 | 2 | 553.8484 | 21.8051
TF43 Pt100 100mm | Stonkové teplotní čidlo Pt100, 100mm, -30…150 °C, IP54 | Immersion temperature sensor Pt100, 100mm, -30…150 °C, IP54 | 2 | 556.1308 | 21.8949
TF43 Pt100 150mm | Stonkové teplotní čidlo Pt100, 150mm, -30…150 °C, IP54 | Immersion temperature sensor Pt100, 150mm, -30…150 °C, IP54 | 2 | 574.0091 | 22.5988
TF43 Pt100 200mm | Stonkové teplotní čidlo Pt100, 200mm, -30…150 °C, IP54 | Immersion temperature sensor Pt100, 200mm, -30…150 °C, IP54 | 2 | 589.7953 | 23.2203
TF43 Pt100 250mm | Stonkové teplotní čidlo Pt100, 250mm, -30…150 °C, IP54 | Immersion temperature sensor Pt100, 250mm, -30…150 °C, IP54 | 2 | 620.0364 | 24.4109
TF43 Pt100 300mm | Stonkové teplotní čidlo Pt100, 300mm, -30…150 °C, IP54 | Immersion temperature sensor Pt100, 300mm, -30…150 °C, IP54 | 2 | 671.0087 | 26.4177
TF43 Pt100 350mm | Stonkové teplotní čidlo Pt100, 350mm, -30…150 °C, IP54 | Immersion temperature sensor Pt100, 350mm, -30…150 °C, IP54 | 2 | 691.5497 | 27.2264
TF43 Pt100 400mm | Stonkové teplotní čidlo Pt100, 400mm, -30…150 °C, IP54 | Immersion temperature sensor Pt100, 400mm, -30…150 °C, IP54 | 2 | 713.4222 | 28.0875
TF43 Pt1000 50mm | Stonkové teplotní čidlo Pt1000, 50mm, -30…150 °C, IP54 | Immersion temperature sensor Pt1000, 50mm, -30…150 °C, IP54 | 2 | 553.8484 | 21.8051
TF43 Pt1000 100mm | Stonkové teplotní čidlo Pt1000, 100mm, -30…150 °C, IP54 | Immersion temperature sensor Pt1000, 100mm, -30…150 °C, IP54 | 2 | 556.1308 | 21.8949
TF43 Pt1000 150mm | Stonkové teplotní čidlo Pt1000, 150mm, -30…150 °C, IP54 | Immersion temperature sensor Pt1000, 150mm, -30…150 °C, IP54 | 2 | 574.0091 | 22.5988
TF43 Pt1000 200mm | Stonkové teplotní čidlo Pt1000, 200mm, -30…150 °C, IP54 | Immersion temperature sensor Pt1000, 200mm, -30…150 °C, IP54 | 2 | 589.7953 | 23.2203
TF43 Pt1000 250mm | Stonkové teplotní čidlo Pt1000, 250mm, -30…150 °C, IP54 | Immersion temperature sensor Pt1000, 250mm, -30…150 °C, IP54 | 2 | 620.0364 | 24.4109
TF43 Pt1000 300mm | Stonkové teplotní čidlo Pt1000, 300mm, -30…150 °C, IP54 | Immersion temperature sensor Pt1000, 300mm, -30…150 °C, IP54 | 2 | 671.0087 | 26.4177
TF43 Pt1000 350mm | Stonkové teplotní čidlo Pt1000, 350mm, -30…150 °C, IP54 | Immersion temperature sensor Pt1000, 350mm, -30…150 °C, IP54 | 2 | 691.5497 | 27.2264
TF43 Pt1000 400mm | Stonkové teplotní čidlo Pt1000, 400mm, -30…150 °C, IP54 | Immersion temperature sensor Pt1000, 400mm, -30…150 °C, IP54 | 2 | 713.4222 | 28.0875
TF43 Ni1000 50mm | Stonkové teplotní čidlo Ni1000-6180, 50mm, -30…150 °C, IP54 | Immersion temperature sensor Ni1000-6180, 50mm, -30…150 °C, IP54 | 2 | 567.5425 | 22.3442
TF43 Ni1000 100mm | Stonkové teplotní čidlo Ni1000-6180, 100mm, -30…150 °C, IP54 | Immersion temperature sensor Ni1000-6180, 100mm, -30…150 °C, IP54 | 2 | 621.1775 | 24.4558
TF43 Ni1000 150mm | Stonkové teplotní čidlo Ni1000-6180, 150mm, -30…150 °C, IP54 | Immersion temperature sensor Ni1000-6180, 150mm, -30…150 °C, IP54 | 2 | 625.7422 | 24.6355
TF43 Ni1000 200mm | Stonkové teplotní čidlo Ni1000-6180, 200mm, -30…150 °C, IP54 | Immersion temperature sensor Ni1000-6180, 200mm, -30…150 °C, IP54 | 2 | 639.4363 | 25.1747
TF43 Ni1000 250mm | Stonkové teplotní čidlo Ni1000-6180, 250mm, -30…150 °C, IP54 | Immersion temperature sensor Ni1000-6180, 250mm, -30…150 °C, IP54 | 2 | 657.5048 | 25.886
TF43 Ni1000 300mm | Stonkové teplotní čidlo Ni1000-6180, 300mm, -30…150 °C, IP54 | Immersion temperature sensor Ni1000-6180, 300mm, -30…150 °C, IP54 | 2 | 700.6791 | 27.5858
TF43 Ni1000 350mm | Stonkové teplotní čidlo Ni1000-6180, 350mm, -30…150 °C, IP54 | Immersion temperature sensor Ni1000-6180, 350mm, -30…150 °C, IP54 | 2 | 720.6496 | 28.372
TF43 Ni1000 400mm | Stonkové teplotní čidlo Ni1000-6180, 400mm, -30…150 °C, IP54 | Immersion temperature sensor Ni1000-6180, 400mm, -30…150 °C, IP54 | 2 | 752.9828 | 29.645
TF43 NiTK 50mm | Stonkové teplotní čidlo Ni1000-5000, 50mm, -30…150 °C, IP54 | Immersion temperature sensor Ni1000-5000, 50mm, -30…150 °C, IP54 | 2 | 568.4935 | 22.3816
TF43 NiTK 100mm | Stonkové teplotní čidlo Ni1000-5000, 100mm, -30…150 °C, IP54 | Immersion temperature sensor Ni1000-5000, 100mm, -30…150 °C, IP54 | 2 | 622.3187 | 24.5007
TF43 NiTK 150mm | Stonkové teplotní čidlo Ni1000-5000, 150mm, -30…150 °C, IP54 | Immersion temperature sensor Ni1000-5000, 150mm, -30…150 °C, IP54 | 2 | 628.7853 | 24.7553
TF43 NiTK 200mm | Stonkové teplotní čidlo Ni1000-5000, 200mm, -30…150 °C, IP54 | Immersion temperature sensor Ni1000-5000, 200mm, -30…150 °C, IP54 | 2 | 642.099 | 25.2795
TF43 NiTK 250mm | Stonkové teplotní čidlo Ni1000-5000, 250mm, -30…150 °C, IP54 | Immersion temperature sensor Ni1000-5000, 250mm, -30…150 °C, IP54 | 2 | 659.597 | 25.9684
TF43 NiTK 300mm | Stonkové teplotní čidlo Ni1000-5000, 300mm, -30…150 °C, IP54 | Immersion temperature sensor Ni1000-5000, 300mm, -30…150 °C, IP54 | 2 | 703.532 | 27.6981
TF43 NiTK 350mm | Stonkové teplotní čidlo Ni1000-5000, 350mm, -30…150 °C, IP54 | Immersion temperature sensor Ni1000-5000, 350mm, -30…150 °C, IP54 | 2 | 725.4045 | 28.5592
TF43 NiTK 400mm | Stonkové teplotní čidlo Ni1000-5000, 400mm, -30…150 °C, IP54 | Immersion temperature sensor Ni1000-5000, 400mm, -30…150 °C, IP54 | 2 | 755.8357 | 29.7573
TF43 NTC1,8K 50mm | Stonkové teplotní čidlo NTC1.8K, 50mm, -30…150 °C, IP54 | Immersion temperature sensor NTC1.8K, 50mm, -30…150 °C, IP54 | 2 | 553.8484 | 21.8051
TF43 NTC1,8K 100mm | Stonkové teplotní čidlo NTC1.8K, 100mm, -30…150 °C, IP54 | Immersion temperature sensor NTC1.8K, 100mm, -30…150 °C, IP54 | 2 | 583.7091 | 22.9807
TF43 NTC1,8K 150mm | Stonkové teplotní čidlo NTC1.8K, 150mm, -30…150 °C, IP54 | Immersion temperature sensor NTC1.8K, 150mm, -30…150 °C, IP54 | 2 | 598.7345 | 23.5722
TF43 NTC1,8K 200mm | Stonkové teplotní čidlo NTC1.8K, 200mm, -30…150 °C, IP54 | Immersion temperature sensor NTC1.8K, 200mm, -30…150 °C, IP54 | 2 | 612.6187 | 24.1188
TF43 NTC1,8K 250mm | Stonkové teplotní čidlo NTC1.8K, 250mm, -30…150 °C, IP54 | Immersion temperature sensor NTC1.8K, 250mm, -30…150 °C, IP54 | 2 | 642.099 | 25.2795
TF43 NTC1,8K 300mm | Stonkové teplotní čidlo NTC1.8K, -30…150 °C, IP54 | Immersion temperature sensor NTC1.8K, 300mm, -30…150 °C, IP54 | 2 | 663.4009 | 26.1181
TF43 NTC1,8K 350mm | Stonkové teplotní čidlo NTC1.8K, 350mm, -30…150 °C, IP54 | Immersion temperature sensor NTC1.8K, 350mm, -30…150 °C, IP54 | 2 | 685.8439 | 27.0017
TF43 NTC1,8K 400mm | Stonkové teplotní čidlo NTC1.8K, 400mm, -30…150 °C, IP54 | Immersion temperature sensor NTC1.8K, 400mm, -30…150 °C, IP54 | 2 | 703.532 | 27.6981
| Stonková čidla teploty IP67 | Immersion temperature sensors IP67
TF65 Pt100 50mm | Stonkové teplotní čidlo Pt100, 50mm, - 30…150 °C, IP67 | Immersion temperature sensor Pt100, 50mm, - 30…150 °C, IP67 | 2 | 740.8103 | 29.1658
TF65 Pt100 100mm | Stonkové teplotní čidlo Pt100, 100mm, - 30…150 °C, IP67 | Immersion temperature sensor Pt100, 100mm, - 30…150 °C, IP67 | 2 | 771.0513 | 30.3564
TF65 Pt100 150mm | Stonkové teplotní čidlo Pt100, 150mm, - 30…150 °C, IP67 | Immersion temperature sensor Pt100, 150mm, - 30…150 °C, IP67 | 2 | 801.4826 | 31.5544
TF65 Pt100 200mm | Stonkové teplotní čidlo Pt100, 200mm, - 30…150 °C, IP67 | Immersion temperature sensor Pt100, 200mm, - 30…150 °C, IP67 | 2 | 813.2747 | 32.0187
TF65 Pt100 250mm | Stonkové teplotní čidlo Pt100, 250mm, - 30…150 °C, IP67 | Immersion temperature sensor Pt100, 250mm, - 30…150 °C, IP67 | 2 | 850.1725 | 33.4714
TF65 Pt100 300mm | Stonkové teplotní čidlo Pt100, 300mm, - 30…150 °C, IP67 | Immersion temperature sensor Pt100, 300mm, - 30…150 °C, IP67 | 2 | 877.941 | 34.5646
TF65 Pt100 350mm | Stonkové teplotní čidlo Pt100, 350mm, - 30…150 °C, IP67 | Immersion temperature sensor Pt100, 350mm, - 30…150 °C, IP67 | 2 | 894.1076 | 35.2011
TF65 Pt100 400mm | Stonkové teplotní čidlo Pt100, 400mm, - 30…150 °C, IP67 | Immersion temperature sensor Pt100, 400mm, - 30…150 °C, IP67 | 2 | 915.4095 | 36.0397
TF65 Pt1000 50mm | Stonkové teplotní čidlo Pt1000, 50mm, - 30…150 °C, IP67 | Immersion temperature sensor Pt1000, 50mm, - 30…150 °C, IP67 | 2 | 791.9728 | 31.18
TF65 Pt1000 100mm | Stonkové teplotní čidlo Pt1000, 100mm, - 30…150 °C, IP67 | Immersion temperature sensor Pt1000, 100mm, - 30…150 °C, IP67 | 2 | 822.404 | 32.3781
TF65 Pt1000 150mm | Stonkové teplotní čidlo Pt1000, 150mm, - 30…150 °C, IP67 | Immersion temperature sensor Pt1000, 150mm, - 30…150 °C, IP67 | 2 | 852.4549 | 33.5612
TF65 Pt1000 200mm | Stonkové teplotní čidlo Pt1000, 200mm, - 30…150 °C, IP67 | Immersion temperature sensor Pt1000, 200mm, - 30…150 °C, IP67 | 2 | 863.8666 | 34.0105
TF65 Pt1000 250mm | Stonkové teplotní čidlo Pt1000, 250mm, - 30…150 °C, IP67 | Immersion temperature sensor Pt1000, 250mm, - 30…150 °C, IP67 | 2 | 901.3351 | 35.4856
TF65 Pt1000 300mm | Stonkové teplotní čidlo Pt1000, 300mm, - 30…150 °C, IP67 | Immersion temperature sensor Pt1000, 300mm, - 30…150 °C, IP67 | 2 | 929.1036 | 36.5789
TF65 Pt1000 350mm | Stonkové teplotní čidlo Pt1000, 350mm, - 30…150 °C, IP67 | Immersion temperature sensor Pt1000, 350mm, - 30…150 °C, IP67 | 2 | 940.7055 | 37.0356
TF65 Pt1000 400mm | Stonkové teplotní čidlo Pt1000, 400mm, - 30…150 °C, IP67 | Immersion temperature sensor Pt1000, 400mm, - 30…150 °C, IP67 | 2 | 957.0622 | 37.6796
TF65 Ni1000 50mm | Stonkové teplotní čidlo Ni1000-6180, 50mm, - 30…150 °C, IP67 | Immersion temperature sensor Ni1000-6180, 50mm, - 30…150 °C, IP67 | 2 | 778.0886 | 30.6334
TF65 Ni1000 100mm | Stonkové teplotní čidlo Ni1000-6180, 100mm, - 30…150 °C, IP67 | Immersion temperature sensor Ni1000-6180, 100mm, - 30…150 °C, IP67 | 2 | 815.3668 | 32.1011
TF65 Ni1000 150mm | Stonkové teplotní čidlo Ni1000-6180, 150mm, - 30…150 °C, IP67 | Immersion temperature sensor Ni1000-6180, 150mm, - 30…150 °C, IP67 | 2 | 845.4177 | 33.2842
TF65 Ni1000 200mm | Stonkové teplotní čidlo Ni1000-6180, 200mm, - 30…150 °C, IP67 | Immersion temperature sensor Ni1000-6180, 200mm, - 30…150 °C, IP67 | 2 | 857.0196 | 33.7409
TF65 Ni1000 250mm | Stonkové teplotní čidlo Ni1000-6180, 250mm, - 30…150 °C, IP67 | Immersion temperature sensor Ni1000-6180, 250mm, - 30…150 °C, IP67 | 2 | 894.1076 | 35.2011
TF65 Ni1000 300mm | Stonkové teplotní čidlo Ni1000-6180, 300mm, - 30…150 °C, IP67 | Immersion temperature sensor Ni1000-6180, 300mm, - 30…150 °C, IP67 | 2 | 921.8761 | 36.2943
TF65 Ni1000 350mm | Stonkové teplotní čidlo Ni1000-6180, 350mm, - 30…150 °C, IP67 | Immersion temperature sensor Ni1000-6180, 350mm, - 30…150 °C, IP67 | 2 | 940.7055 | 37.0356
TF65 Ni1000 400mm | Stonkové teplotní čidlo Ni1000-6180, 400mm, - 30…150 °C, IP67 | Immersion temperature sensor Ni1000-6180, 400mm, - 30…150 °C, IP67 | 2 | 952.4976 | 37.4999
TF65 NiTK 50mm | Stonkové teplotní čidlo Ni1000-5000, 50mm, - 30…150 °C, IP67 | Immersion temperature sensor Ni1000-5000, 50mm, - 30…150 °C, IP67 | 2 | 778.0886 | 30.6334
TF65 NiTK 100mm | Stonkové teplotní čidlo Ni1000-5000, 100mm, - 30…150 °C, IP67 | Immersion temperature sensor Ni1000-5000, 100mm, - 30…150 °C, IP67 | 2 | 815.3668 | 32.1011
TF65 NiTK 150mm | Stonkové teplotní čidlo Ni1000-5000, 150mm, - 30…150 °C, IP67 | Immersion temperature sensor Ni1000-5000, 150mm, - 30…150 °C, IP67 | 2 | 845.4177 | 33.2842
TF65 NiTK 200mm | Stonkové teplotní čidlo Ni1000-5000, 200mm, - 30…150 °C, IP67 | Immersion temperature sensor Ni1000-5000, 200mm, - 30…150 °C, IP67 | 2 | 857.0196 | 33.7409
TF65 NiTK 250mm | Stonkové teplotní čidlo Ni1000-5000, 250mm, - 30…150 °C, IP67 | Immersion temperature sensor Ni1000-5000, 250mm, - 30…150 °C, IP67 | 2 | 894.1076 | 35.2011
TF65 NiTK 300mm | Stonkové teplotní čidlo Ni1000-5000, 300mm, - 30…150 °C, IP67 | Immersion temperature sensor Ni1000-5000, 300mm, - 30…150 °C, IP67 | 2 | 921.8761 | 36.2943
TF65 NiTK 350mm | Stonkové teplotní čidlo Ni1000-5000, 350mm, - 30…150 °C, IP67 | Immersion temperature sensor Ni1000-5000, 350mm, - 30…150 °C, IP67 | 2 | 940.7055 | 37.0356
TF65 NiTK 400mm | Stonkové teplotní čidlo Ni1000-5000, 400mm, - 30…150 °C, IP67 | Immersion temperature sensor Ni1000-5000, 400mm, - 30…150 °C, IP67 | 2 | 869.3823 | 34.2276
TF65 NTC1,8K 50mm | Stonkové teplotní čidlo NTC1.8kOhm, 50mm, - 30…150 °C, IP67 | Immersion temperature sensor NTC1.8kOhm, 50mm, - 30…150 °C, IP67 | 2 | 710.9497 | 27.9901
TF65 NTC1,8K 100mm | Stonkové teplotní čidlo NTC1.8kOhm, 100mm, - 30…150 °C, IP67 | Immersion temperature sensor NTC1.8kOhm, 100mm, - 30…150 °C, IP67 | 2 | 740.8103 | 29.1658
TF65 NTC1,8K 150mm | Stonkové teplotní čidlo NTC1.8kOhm, 150mm, - 30…150 °C, IP67 | Immersion temperature sensor NTC1.8kOhm, 150mm, - 30…150 °C, IP67 | 2 | 771.0513 | 30.3564
TF65 NTC1,8K 200mm | Stonkové teplotní čidlo NTC1.8kOhm, 200mm, - 30…150 °C, IP67 | Immersion temperature sensor NTC1.8kOhm, 200mm, - 30…150 °C, IP67 | 2 | 780.5611 | 30.7308
TF65 NTC1,8K 250mm | Stonkové teplotní čidlo NTC1.8kOhm, 250mm, - 30…150 °C, IP67 | Immersion temperature sensor NTC1.8kOhm, 250mm, - 30…150 °C, IP67 | 2 | 819.7413 | 32.2733
TF65 NTC1,8K 300mm | Stonkové teplotní čidlo NTC1.8kOhm, 300mm, - 30…150 °C, IP67 | Immersion temperature sensor NTC1.8kOhm, 300mm, - 30…150 °C, IP67 | 2 | 847.7 | 33.374
TF65 NTC1,8K 350mm | Stonkové teplotní čidlo NTC1.8kOhm, 350mm, - 30…150 °C, IP67 | Immersion temperature sensor NTC1.8kOhm, 350mm, - 30…150 °C, IP67 | 2 | 862.9156 | 33.9731
TF65 NTC1,8K 400mm | Stonkové teplotní čidlo NTC1.8kOhm, 400mm, - 30…150 °C, IP67 | Immersion temperature sensor NTC1.8kOhm, 400mm, - 30…150 °C, IP67 | 2 | 882.6959 | 34.7518
ETF7 Pt1000, 150mm | Ponorné čidlo teploty, -35 … +150, 2.8s, 6bar, 150mm jímka, IP65 | Immersion temperature sensor Pt1000, -35 … +150, 2.8s, 6bar, 150mm, IP65 | 2 | 2844.179 | 111.9756
| Příslušenství čidel | Sensor accessories
TH08-MS 50MM | Mosazná poniklovaná jímka, Ø8×50 mm, max. 150 °C, max. 10 barů | Brass nickel-plated immersion sleeve, Ø8×50 mm | 2 | 245.3518 | 9.6595
TH08-MS 100MM | Mosazná poniklovaná jímka, Ø8×100 mm, max. 150 °C, max. 10 barů | Brass nickel-plated immersion sleeve, Ø8×100 mm | 2 | 256.7635 | 10.1088
TH08-MS 150MM | Mosazná poniklovaná jímka, Ø8×150 mm, max. 150 °C, max. 10 barů | Brass nickel-plated immersion sleeve, Ø8×150 mm | 2 | 277.685 | 10.9325
TH08-MS 200MM | Mosazná poniklovaná jímka, Ø8×200 mm, max. 150 °C, max. 10 barů | Brass nickel-plated immersion sleeve, Ø8×200 mm | 2 | 297.0849 | 11.6963
TH08-MS 250MM | Mosazná poniklovaná jímka, Ø8×250 mm, max. 150 °C, max. 10 barů | Brass nickel-plated immersion sleeve, Ø8×250 mm | 2 | 344.0631 | 13.5458
TH08-MS 300MM | Mosazná poniklovaná jímka, Ø8×300 mm, max. 150 °C, max. 10 barů | Brass nickel-plated immersion sleeve, Ø8×300 mm | 2 | 359.4689 | 14.1523
TH08-MS 350MM | Mosazná poniklovaná jímka, Ø8×350 mm, max. 150 °C, max. 10 barů | Brass nickel-plated immersion sleeve, Ø8×350 mm | 2 | 368.9787 | 14.5267
TH08-MS 400MM | Mosazná poniklovaná jímka, Ø8×400 mm, max. 150 °C, max. 10 barů | Brass nickel-plated immersion sleeve Ø8×400 mm | 2 | 378.4884 | 14.9011
TH08-VA 50MM | Nerezová jímka, Ø8×50 mm, max. 600 °C, max. 40 barů | Stainless steel immersion sleeve, Ø8×50 mm | 2 | 422.9941 | 16.6533
TH08-VA 100MM | Nerezová jímka, Ø8×100 mm, max. 600 °C, max. 40 barů | Stainless steel immersion sleeve, Ø8×100 mm | 2 | 465.9782 | 18.3456
TH08-VA 150MM | Nerezová jímka, Ø8×150 mm, max. 600 °C, max. 40 barů | Stainless steel immersion sleeve, Ø8×150 mm | 2 | 504.0173 | 19.8432
TH08-VA 200MM | Nerezová jímka, Ø8×200 mm, max. 600 °C, max. 40 barů | Stainless steel immersion sleeve, Ø8×200 mm | 2 | 528.7427 | 20.8166
TH08-VA 250MM | Nerezová jímka, Ø8×250 mm, max. 600 °C, max. 40 barů | Stainless steel immersion sleeve, Ø8×250 mm | 2 | 658.0754 | 25.9085
TH08-VA 300MM | Nerezová jímka, Ø8×300 mm, max. 600 °C, max. 40 barů | Stainless steel immersion sleeve, Ø8×300 mm | 2 | 688.5066 | 27.1066
TH08-VA 350MM | Nerezová jímka, Ø8×350 mm, max. 600 °C, max. 40 barů | Stainless steel immersion sleeve, Ø8×350 mm | 2 | 701.8203 | 27.6307
TH08-VA 400MM | Nerezová jímka, Ø8×400 mm, max. 600 °C, max. 40 barů | Stainless steel immersion sleeve, Ø8×400 mm | 2 | 720.8398 | 28.3795
MF-15-K | Příruba pro instalaci čidla do VZT kanálu, plast, Ø15,2 mm, rozměry cca. 58×86×25 mm, max. 100 °C, | Plastic flange for sensor installation in an air duct, tube gland Ø15,2 mm, aprox. 58×86×25 mm, max. 100 °C, | 2 | 119.823 | 4.7174
| Venkovní čidla teploty | Outdoor temperature analog sensors
ATF1 Pt100 | Venkovní teplotní čidlo Pt100, -50…90 °C, IP67 | Outdoor temperature analog sensor Pt100, -50…90 °C, IP67 | 2 | 346.1553 | 13.6282
ATF1 Pt1000 | Venkovní teplotní čidlo Pt1000, -50…90 °C, IP67 | Outdoor temperature analog sensor Pt1000, -50…90 °C, IP67 | 2 | 397.3178 | 15.6424
ATF1 NI1000 | Venkovní teplotní čidlo Ni1000-6180, -50…90 °C, IP67 | Outdoor temperature analog sensor Ni1000-6180, -50…90 °C, IP67 | 2 | 387.808 | 15.268
ATF1 NITK | Venkovní teplotní čidlo Ni1000-5000, -50…90 °C, IP67 | Outdoor temperature analog sensor Ni1000-5000, -50…90 °C, IP67 | 2 | 471.6841 | 18.5702
ATF1 NTC1.8kOhm | Venkovní teplotní čidlo NTC1.8kOhm, -50…90 °C, IP67 | Outdoor temperature analog sensor NTC1.8kOhm, -50…90 °C, IP67 | 2 | 315.9142 | 12.4376
ATF2 Pt100 | Venkovní teplotní čidlo Pt100, -50...+90 °C, IP65 | Outside temperature analog sensor Pt100, -50...+90 °C, IP65 | 2 | 755.0749 | 29.7274
ATF2 Pt1000 | Venkovní teplotní čidlo Pt1000, -50...+90 °C, IP65 | Outside temperature analog sensor Pt1000, -50...+90 °C, IP65 | 2 | 755.0749 | 29.7274
ATF2 NI1000 | Venkovní teplotní čidlo Ni1000-6180, -50...+90 °C, IP65 | Outside temperature analog sensor Ni1000-6180, -50...+90 °C, IP65 | 2 | 799.01 | 31.4571
ATF2 NITK | Venkovní teplotní čidlo Ni1000-5000, -50...+90 °C, IP65 | Outside temperature analog sensor Ni1000-5000, -50...+90 °C, IP65 | 2 | 799.01 | 31.4571
ATF2 NTC1.8kOhm | Venkovní teplotní čidlo NTC1.8kOhm, -50...+90 °C, IP65 | Outside temperature analog sensor NTC1.8kOhm, -50...+90 °C, IP65 | 2 | 728.2574 | 28.6716
| Čidla povrchové teploty | Surface-contacting sensors
OFTF Pt100 PVC 1,5M | Čidlo povrchové teploty, -30…105 °C, 1,5m | Surface-contacting sensor Pt100, -30…105 °C, 1,5m | 2 | 724.6437 | 28.5293
OFTF Pt1000 PVC 1,5M | Čidlo povrchové teploty, -30…105 °C, 1,5m | Surface-contacting sensor Pt1000, -30…105 °C, 1,5m | 2 | 724.6437 | 28.5293
OFTF Ni1000 PVC 1,5M | Čidlo povrchové teploty Ni1000-6180, -30…105 °C, 1,5m | Surface-contacting sensor Ni1000-6180, -30…105 °C, 1,5m | 2 | 766.4867 | 30.1766
OFTF NiTK PVC 1,5M | Čidlo povrchové teploty Ni1000-5000, -30…105 °C, 1,5m | Surface-contacting sensor Ni1000-5000, -30…105 °C, 1,5m | 2 | 847.7 | 33.374
OFTF NTC1,8K PVC 1,5M | Čidlo povrchové teploty NTC1.8kOhm, -30…105 °C, 1,5m | Surface-contacting sensor NTC1.8kOhm, -30…105 °C, 1,5m | 2 | 696.8752 | 27.436
| Kanálová čidla teploty | Air duct temperature sensors
RGTF1 Pt1000, 250mm | Kanálové čidlo teploty kouře, 250 mm, -35...600 °C (volitelně -100...750 °C), IP54 (volitelně 65), hliník | Air duct smoke temperature sensor, 250mm, -35...600 °C (-100...750 °C optional), IP54 (IP65 optional) | 2 | 3528.8817 | 138.9324
| Stropní čidla teploty | Ceiling built-in temperature sensors
DTF Pt100 | Stropní teplotní čidlo Pt100, -20...90 °C, IP30 | Ceiling built-in temperature sensor Pt100, -20...90 °C, IP30 | 2 | 798.0591 | 31.4196
DTF Pt1000 | Stropní teplotní čidlo Pt1000, -20...90 °C, IP30 | Ceiling built-in temperature sensor Pt1000, -20...90 °C, IP30 | 2 | 798.0591 | 31.4196
DTF Ni1000 | Stropní teplotní čidlo Ni1000-6180, -20...90 °C, IP30 | Ceiling built-in temperature sensor Ni1000-6180, -20...90 °C, IP30 | 2 | 792.9238 | 31.2175
DTF NiTK | Stropní teplotní čidlo Ni1000-5000, -20...90 °C, IP30 | Ceiling built-in temperature sensor Ni1000-5000, -20...90 °C, IP30 | 2 | 870.7136 | 34.2801
DTF NTC1.8kOhm | Stropní teplotní čidlo NTC1.8kOhm, -20...90 °C, IP30 | Ceiling built-in temperature sensor NTC1.8kOhm, -20...90 °C, IP30 | 2 | 816.6982 | 32.1535
| Kanálová čidla průměrné teploty | Mean value temperature sensors/rod sensors
MWTF Pt100, 0.4m | Kanálové čidlo průměrné teploty, Pt100, 0.4m, -30…80 °C | Mean value temperature sensor/rod sensor Pt100, 0.4m, -30…80 °C | 2 | 1621.2239 | 63.8277
MWTF Pt100, 3m | Kanálové čidlo průměrné teploty, Pt100, 3m, -30…80 °C | Mean value temperature sensor/rod sensor Pt100, 3m, -30…80 °C | 2 | 2842.8477 | 111.9231
MWTF Pt100, 6m | Kanálové čidlo průměrné teploty, Pt100, 6m, -30…80 °C | Mean value temperature sensor/rod sensor Pt100, 6m, -30…80 °C | 2 | 3815.8863 | 150.2317
MWTF Pt1000, 0.4m | Kanálové čidlo průměrné teploty, Pt1000, 0.4m, -30…80 °C | Mean value temperature sensor/rod sensor Pt1000, 0.4m, -30…80 °C | 2 | 1942.844 | 76.4899
MWTF Pt1000, 3m | Kanálové čidlo průměrné teploty, Pt1000, 3m, -30…80 °C | Mean value temperature sensor/rod sensor Pt1000, 3m, -30…80 °C | 2 | 2842.8477 | 111.9231
MWTF Pt1000 6m | Kanálové čidlo průměrné teploty, Pt1000, 6m, -30…80 °C | Mean value temperature sensor/rod sensor Pt1000, 6m, -30…80 °C | 2 | 4261.5137 | 167.7761
MWTF Ni1000 0,4m | Kanálové čidlo průměrné teploty, Ni1000-6180, 0.4m, -30…80 °C | Mean value temperature sensor/rod sensor Ni1000-6180, 0.4m, -30…80 °C | 2 | 1858.7777 | 73.1802
MWTF Ni1000 3m | Kanálové čidlo průměrné teploty, Ni1000-6180, 3m, -30…80 °C | Mean value temperature sensor/rod sensor Ni1000-6180, 3m, -30…80 °C | 2 | 2980.1686 | 117.3295
MWTF Ni1000 6m | Kanálové čidlo průměrné teploty, Ni1000-6180, 6m, -30…80 °C | Mean value temperature sensor/rod sensor Ni1000-6180, 6m, -30…80 °C | 2 | 3815.8863 | 150.2317
MF-06-K | Příruba pro instalaci čidla do VZT kanálu | Plastic flange for sensor installation in an air duct | 2 | 119.823 | 4.7174
| Kabelová čidla teploty -35….+105°C | Cable temperature sensors -35….+105°C
HTF50 PT100 PVC | Kabelové čidlo teploty Pt100, l=50mm 6mm, kabel 1,5m PVC -35….+105°C | Sleeve sensor - cable temperature sensor I=50mm, 6mm, sensor cable 1,5m PVC up to 105°C | 2 | 268.1752 | 10.5581
HTF50 PT1000 PVC | Kabelové čidlo teploty Pt1000, l=50mm 6mm, kabel 1,5m PVC -35….+105°C | Sleeve sensor - cable temperature sensor I=50mm, 6mm, sensor cable 1,5m PVC cable up to 105°C | 2 | 164.5569 | 6.4786
HTF50 NI1000 PVC | Kabelové čidlo teploty Ni1000-6180, l=50mm 6mm, kabel 1,5m PVC -35….+105°C | Sleeve sensor - cable temperature sensor I=50mm, 6mm, sensor cable 1,5m PVC cable up to105°C | 2 | 306.7849 | 12.0781
HTF50 NITK PVC | Kabelové čidlo teploty Ni1000-5000, l=50mm 6mm, kabel 1,5m PVC -35….+105°C | Sleeve sensor - cable temperature sensor I=50mm, 6mm, sensor cable 1,5m PVC cable up to 105°C | 2 | 386.6668 | 15.2231
HTF50 NTC1,8K PVC | Kabelové čidlo teploty NTC1.8kOhm, l=50mm 6mm, kabel 1,5m PVC -35….+105°C | Sleeve sensor - cable temperature sensor I=50mm, 6mm, sensor cable 1,5m PVC cable up to 105°C | 2 | 259.4263 | 10.2136
| Kabelová čidla teploty -50….+180°C | Cable temperature sensors -50….+180°C
HTF50 Pt100 SIL | Kabelové čidlo teploty Pt100, l=50mm 6mm, kabel 1,5m Silikon –50...+180 °C | Sleeve sensor - cable temperature sensor I=50mm, 6mm, sensor cable 1,5m Silicone up to 180°C | 2 | 337.0259 | 13.2687
HTF200 Pt100 SIL | Kabelové čidlo teploty Pt100, l=200mm 6mm, kabel 1,5m Silikon –50...+180 °C | Sleeve sensor - cable temperature sensor I=200mm, 6mm, sensor cable 1,5m Silicone cable up to 180°C | 2 | 473.9664 | 18.6601
HTF50 Pt1000 SIL | Kabelové čidlo teploty Pt1000, l=50mm 6mm, kabel 1,5m Silikon –50...+180 °C | Sleeve sensor - cable temperature sensor I=50mm, 6mm, sensor cable 1,5m Silicone cable up to 180°C | 2 | 180.229 | 7.0956
HTF200 Pt1000 SIL | Kabelové čidlo teploty Pt1000, l=200mm 6mm, kabel 1,5m Silikon –50...+180 °C | Sleeve sensor - cable temperature sensor I=200mm, 6mm, sensor cable 1,5m Silicone cable up to 180°C | 2 | 473.9664 | 18.6601
HTF50 NI1000 SIL | Kabelové čidlo teploty Ni1000-6180, l=50mm 6mm, kabel 1,5m Silikon –50...+180 °C | Sleeve sensor - cable temperature sensor I=50mm, 6mm, sensor cable 1,5m Silicone cable up to 180°C | 2 | 382.1022 | 15.0434
HTF50 NITK SIL | Kabelové čidlo teploty Ni1000-5000, l=50mm 6mm, kabel 1,5m Silikon –50...+180 °C | Sleeve sensor - cable temperature sensor I=50mm, 6mm, sensor cable 1,5m Silicone cable up to 180°C | 2 | 456.2783 | 17.9637
HTF50 NTC1.8kOhm SIL | Kabelové čidlo teploty NTC1.8kOhm, l=50mm 6mm, kabel 1,5m Silikon –50...+180 °C | Sleeve sensor - cable temperature sensor I=50mm, 6mm, sensor cable 1,5m Silicone cable up to 180°C | 2 | 298.0359 | 11.7337
| Visutá teplotní čidla | Pendulum room temperature sensors
RPTF1 Pt100 PVC 1,5M | Visuté čidlo teploty Pt100, -5…60 °C, 1.5m, IP65 | Pendulum room temperature sensor Pt100, -5…60 °C, 1.5m, IP65 | 2 | 1149.5398 | 45.2575
RPTF1 Pt1000 PVC 1,5M | Visuté čidlo teploty Pt1000, -5…60 °C, 1.5m, IP65 | Pendulum room temperature sensor Pt1000, -5…60 °C, 1.5m, IP65 | 2 | 1209.8317 | 47.6312
RPTF1 Ni1000 PVC 1,5M | Visuté čidlo teploty Ni1000-5000, -5…60 °C, 1.5m, IP65, | Pendulum room temperature sensor Ni1000-6180, -5…60 °C, 1.5m, IP65 | 2 | 1189.4808 | 46.83
RPTF1 NiTK PVC 1,5M | Visuté čidlo teploty Ni1000-5000, -5…60 °C, 1.5m, IP65 | Pendulum room temperature sensor Ni1000-5000, -5…60 °C, 1.5m IP65 | 2 | 1264.4177 | 49.7802
RPTF1 NTC1,8K PVC 1,5M | Visuté čidlo teploty NTC1.8kOhm, -5…60 °C, 1.5m, IP65 | Pendulum room temperature sensor NTC1.8kOhm, -5…60 °C, 1.5m, IP65 | 2 | 1259.6628 | 49.593
RPTF2 Pt100 PVC 1,5M | Visuté čidlo teploty Pt100, -5…60 °C, 1.5m, kulový teploměr, IP65 | Pendulum room temperature sensor Pt100, -5…60 °C, 1.5m, IP65 | 2 | 1152.3927 | 45.3698
RPTF2 Pt1000 PVC 1,5M | Visuté čidlo teploty Pt1000, -5…60 °C, 1.5m, kulový teploměr, IP65 | Pendulum room temperature sensor Pt1000, -5…60 °C, 1.5m, IP65 | 2 | 1212.114 | 47.721
RPTF2 Ni1000 PVC 1,5M | Visuté čidlo teploty Ni1000-6180, -5…60 °C, 1.5m, kulový teploměr, IP65 | Pendulum room temperature sensor Ni1000-6180, -5…60 °C, 1.5m, IP65 | 2 | 1191.9533 | 46.9273
RPTF2 NiTK PVC 1,5M | Visuté čidlo teploty Ni1000-5000, -5…60 °C, 1.5m, kulový teploměr, IP65 | Pendulum room temperature sensor Ni1000-5000, -5…60 °C, 1.5m, IP65 | 2 | 1266.7 | 49.8701
RPTF2 NTC1,8K PVC 1,5M | Visuté čidlo teploty NTC1.8kOhm, -5…60 °C, 1.5m, kulový teploměr, IP65 | Pendulum room temperature sensor NTC1.8kOhm, -5…60 °C, 1.5m, IP65 | 2 | 1261.9452 | 49.6829
| Nástěnná čidla teploty | On-wall radiation temperature sensors
ASTF Pt100 | Nástěnné čidlo teploty Pt100, polokulový teploměr, -30…75 °C, IP65 | On-wall radiation temperature sensor Pt100, -30…75 °C, IP65 | 2 | 1380.8172 | 54.3629
ASTF Pt1000 | Nástěnné čidlo teploty Pt1000, polokulový teploměr, -30…75 °C, IP65 | On-wall radiation temperature sensor Pt1000, -30…75 °C, IP65 | 2 | 1380.8172 | 54.3629
ASTF Ni1000 | Nástěnné čidlo teploty Ni1000-5000, polokulový teploměr, -30…75 °C, IP65 | On-wall radiation temperature sensor Ni1000-6180, -30…75 °C, IP65 | 2 | 1405.1621 | 55.3213
ASTF NiTK | Nástěnné čidlo teploty Ni1000-5000, polokulový teploměr, -30…75 °C, IP65 | On-wall radiation temperature sensor Ni1000-5000, -30…75 °C, IP65 | 2 | 1451.5698 | 57.1484
ASTF NTC1.8kOhm | Nástěnné čidlo teploty NTC1.8kOhm, polokulový teploměr, -30…75 °C, IP65 | On-wall radiation temperature sensor NTC1.8kOhm, -30…75 °C, IP65 | 2 | 1451.5698 | 57.1484
| Pokojová čidla teploty | Room radiation temperature sensors
RSTF Pt100 | Pokojové čidlo teploty Pt100, polokulový teploměr, -30…75 °C, IP30 | Room radiation temperature sensor Pt100, -30…75 °C, IP30 | 2 | 1355.331 | 53.3595
RSTF Pt1000 | Pokojové čidlo teploty Pt1000, polokulový teploměr, -30…75 °C, IP30 | Room radiation temperature sensor Pt1000, -30…75 °C, IP30 | 2 | 1355.331 | 53.3595
RSTF Ni1000 | Pokojové čidlo teploty Ni1000-6180, polokulový teploměr, -30…75 °C, IP30 | Room radiation temperature sensor Ni1000-6180, -30…75 °C, IP30 | 2 | 1405.1621 | 55.3213
RSTF NiTK | Pokojové čidlo teploty Ni1000-5000, polokulový teploměr, -30…75 °C, IP30 | Room radiation temperature sensor Ni1000-5000, -30…75 °C, IP30 | 2 | 1444.7227 | 56.8788
RSTF NTC1.8kOhm | Pokojové čidlo teploty NTC1.8kOhm, polokulový teploměr, -30…75 °C, IP30 | Room radiation temperature sensor NTC1.8kOhm, -30…75 °C, IP30 | 2 | 1430.0777 | 56.3023
| Čidla teploty aktivní | Sensors with active output
| Příložná teplotní čidla s aktivním výstupem | Strap-on temperature sensors, active output
ALTM1-I | Příložné čidlo teploty, -20…150 °C, 4..20mA | Strap-on temperature sensor, -20…150 °C, 4..20mA | 2 | 2057.5317 | 81.0052
ALTM1-U | Příložné čidlo teploty, -20…150 °C, 0..10V | Strap-on temperature sensor, -20…150 °C, 0..10V | 2 | 2057.5317 | 81.0052
ALTM2-I | Příložné čidlo teploty, 4..20mA, oddělené čidlo | Strap-on temperature sensor, 4..20mA, remote sensor | 2 | 2194.4722 | 86.3965
ALTM2-U | Příložné čidlo teploty, 0..10V, oddělené čidlo | Strap-on temperature sensor, 0..10V, remote sensor | 2 | 2194.4722 | 86.3965
| Venkovní teplotní čidla s aktivním výstupem | Outdoor temperature analog sensors, active output
ATM2-I | Čidlo venkovní teploty, -30...+70 °C, 4-20mA, Pt1000 | Outside temperature sensor, -30...+70 °C, 4-20mA, Pt1000 | 2 | 1969.4713 | 77.5382
ATM2-U | Čidlo venkovní teploty, -30...+70 °C, 0..10V, Pt1000 | Outside temperature sensor, -30...+70 °C, 0-10V, Pt1000 | 2 | 1969.4713 | 77.5382
| Stonková teplotní čidla s aktivním výstupem | Immersion temperature sensors, active output
TM65-I 50mm | Stonkové čidlo teploty, 4..20mA, 50mm, -30…150 °C, IP67 | Immersion temperature sensor, 4..20mA, 50mm, -30…150 °C, IP67 | 2 | 1962.6243 | 77.2687
TM65-I 100mm | Stonkové čidlo teploty, 4..20mA, 100mm, -30…150 °C, IP67 | Immersion temperature sensor, 4..20mA, 100mm, -30…150 °C, IP67 | 2 | 1967.9497 | 77.4783
TM65-I 150mm | Stonkové čidlo teploty, 4..20mA, 150mm, -30…150 °C, IP67 | Immersion temperature sensor, 4..20mA, 150mm, -30…150 °C, IP67 | 2 | 1972.3242 | 77.6506
TM65-I 200mm | Stonkové čidlo teploty, 4..20mA, 200mm, -30…150 °C, IP67 | Immersion temperature sensor, 4..20mA, 200mm, -30…150 °C, IP67 | 2 | 1976.5085 | 77.8153
TM65-I 250mm | Stonkové čidlo teploty, 4..20mA, 250mm, -30…150 °C, IP67 | Immersion temperature sensor, 4..20mA, 250mm, -30…150 °C, IP67 | 2 | 1982.785 | 78.0624
TM65-I 300mm | Stonkové čidlo teploty, 4..20mA, 300mm, -30…150 °C, IP67 | Immersion temperature sensor, 4..20mA, 300mm, -30…150 °C, IP67 | 2 | 1997.6202 | 78.6465
TM65-I 400mm | Stonkové čidlo teploty, 4..20mA, 400mm, -30…150 °C, IP67 | Immersion temperature sensor, 4..20mA, 400mm, -30…150 °C, IP67 | 2 | 2037.7514 | 80.2264
TM65-U 50mm | Stonkové čidlo teploty, 0..10V, 50mm, -30…150 °C, IP67 | Immersion temperature sensor, 0..10V, 50mm, -30…150 °C, IP67 | 2 | 1962.6243 | 77.2687
TM65-U 100mm | Stonkové čidlo teploty, 0..10V, 100mm, -30…150 °C, IP67 | Immersion temperature sensor, 0..10V, 100mm, -30…150 °C, IP67 | 2 | 1967.9497 | 77.4783
TM65-U 150mm | Stonkové čidlo teploty, 0..10V, 150mm, -30…150 °C, IP67 | Immersion temperature sensor, 0..10V, 150mm, -30…150 °C, IP67 | 2 | 1972.3242 | 77.6506
TM65-U 200mm | Stonkové čidlo teploty, 0..10V, 200mm, -30…150 °C, IP67 | Immersion temperature sensor, 0..10V, 200mm, -30…150 °C, IP67 | 2 | 1976.5085 | 77.8153
TM65-U 250mm | Stonkové čidlo teploty, 0..10V, 250mm, -30…150 °C, IP67 | Immersion temperature sensor, 0..10V, 250mm, -30…150 °C, IP67 | 2 | 1982.785 | 78.0624
TM65-U 300mm | Stonkové čidlo teploty, 0..10V, 300mm, -30…150 °C, IP67 | Immersion temperature sensor, 0..10V, 300mm, -30…150 °C, IP67 | 2 | 1997.6202 | 78.6465
TM65-U 400mm | Stonkové čidlo teploty, 0..10V, 400mm, -30…150 °C, IP67 | Immersion temperature sensor, 0..10V, 400mm, -30…150 °C, IP67 | 2 | 2037.7514 | 80.2264
| Příslušenství čidel | Sensor accessories
TH08-MS 50MM | Mosazná poniklovaná jímka, Ø8×50 mm, max. 150 °C, max. 10 barů | Brass nickel-plated immersion sleeve, Ø8×50 mm | 2 | 245.3518 | 9.6595
TH08-MS 100MM | Mosazná poniklovaná jímka, Ø8×100 mm, max. 150 °C, max. 10 barů | Brass nickel-plated immersion sleeve, Ø8×100 mm | 2 | 256.7635 | 10.1088
TH08-MS 150MM | Mosazná poniklovaná jímka, Ø8×150 mm, max. 150 °C, max. 10 barů | Brass nickel-plated immersion sleeve, Ø8×150 mm | 2 | 277.685 | 10.9325
TH08-MS 200MM | Mosazná poniklovaná jímka, Ø8×200 mm, max. 150 °C, max. 10 barů | Brass nickel-plated immersion sleeve, Ø8×200 mm | 2 | 297.0849 | 11.6963
TH08-MS 250MM | Mosazná poniklovaná jímka, Ø8×250 mm, max. 150 °C, max. 10 barů | Brass nickel-plated immersion sleeve, Ø8×250 mm | 2 | 344.0631 | 13.5458
TH08-MS 300MM | Mosazná poniklovaná jímka, Ø8×300 mm, max. 150 °C, max. 10 barů | Brass nickel-plated immersion sleeve, Ø8×300 mm | 2 | 359.4689 | 14.1523
TH08-MS 350MM | Mosazná poniklovaná jímka, Ø8×350 mm, max. 150 °C, max. 10 barů | Brass nickel-plated immersion sleeve, Ø8×350 mm | 2 | 368.9787 | 14.5267
TH08-MS 400MM | Mosazná poniklovaná jímka, Ø8×400 mm, max. 150 °C, max. 10 barů | Brass nickel-plated immersion sleeve Ø8×400 mm | 2 | 378.4884 | 14.9011
TH08-VA 50MM | Nerezová jímka, Ø8×50 mm, max. 600 °C, max. 40 barů | Stainless steel immersion sleeve, Ø8×50 mm | 2 | 422.9941 | 16.6533
TH08-VA 100MM | Nerezová jímka, Ø8×100 mm, max. 600 °C, max. 40 barů | Stainless steel immersion sleeve, Ø8×100 mm | 2 | 465.9782 | 18.3456
TH08-VA 150MM | Nerezová jímka, Ø8×150 mm, max. 600 °C, max. 40 barů | Stainless steel immersion sleeve, Ø8×150 mm | 2 | 504.0173 | 19.8432
TH08-VA 200MM | Nerezová jímka, Ø8×200 mm, max. 600 °C, max. 40 barů | Stainless steel immersion sleeve, Ø8×200 mm | 2 | 528.7427 | 20.8166
TH08-VA 250MM | Nerezová jímka, Ø8×250 mm, max. 600 °C, max. 40 barů | Stainless steel immersion sleeve, Ø8×250 mm | 2 | 658.0754 | 25.9085
TH08-VA 300MM | Nerezová jímka, Ø8×300 mm, max. 600 °C, max. 40 barů | Stainless steel immersion sleeve, Ø8×300 mm | 2 | 688.5066 | 27.1066
TH08-VA 350MM | Nerezová jímka, Ø8×350 mm, max. 600 °C, max. 40 barů | Stainless steel immersion sleeve, Ø8×350 mm | 2 | 701.8203 | 27.6307
TH08-VA 400MM | Nerezová jímka, Ø8×400 mm, max. 600 °C, max. 40 barů | Stainless steel immersion sleeve, Ø8×400 mm | 2 | 720.8398 | 28.3795
MF-15-K | Příruba pro instalaci čidla do VZT kanálu, plast | Plastic flange for sensor installation in an air duct | 2 | 119.823 | 4.536
| Kabelová teplotní čidla | Sleeve sensors with temperature measuring transducer
HFTM-I | Kabelové čidlo teploty, 4..20mA | Sleeve sensor with temperature measuring transducer, 4..20mA | 2 | 2047.4513 | 80.6083
HFTM-U | Kabelové čidlo teploty, 0..10V | Sleeve sensor with temperature measuring transducer, 0..10V | 2 | 2047.4513 | 80.6083
| Kanálová čidla průměrné teploty s aktivním výstupem | Mean value temperature measuring transducers
MWTM-I, 0.4m | Kanálové čidlo teploty, - 30...+70 °C, 4..20mA, 0.4m | Air duct temperature sensor, - 30...+70 °C, 4..20mA, 0.4m | 2 | 3356.7551 | 132.1557
MWTM-I, 3m | Kanálové čidlo teploty, - 30...+70 °C, 4..20mA, 3m | Air duct temperature sensor, - 30...+70 °C, 4..20mA, 3m | 2 | 4364.4093 | 171.8271
MWTM-I, 6m | Kanálové čidlo teploty, - 30...+70 °C, 4..20mA, 6m | Air duct temperature sensor, - 30...+70 °C, 4..20mA, 6m | 2 | 5336.3067 | 210.0908
MWTM-U, 0.4m | Kanálové čidlo teploty, - 30...+70 °C, 0..10V, 0.4m | Air duct temperature sensor, - 30...+70 °C, 0..10V, 0.4m | 2 | 3356.7551 | 132.1557
MWTM-U, 3m | Kanálové čidlo teploty, - 30...+70 °C, 0..10V, 3m | Air duct temperature sensor, - 30...+70 °C, 0..10V, 3m | 2 | 4364.4093 | 171.8271
MWTM-U, 6m | Kanálové čidlo teploty, - 30...+70 °C, 0..10V, 6m | Air duct temperature sensor, - 30...+70 °C, 0..10V, 6m | 2 | 5336.3067 | 210.0908
| Prostorová teplotní čidla s aktivním výstupem | Room temperature measuring transducers
RTM1-U | Prostorové čidlo teploty, 0..10V | Room temperature sensor, 0..10V | 2 | 1500.4499 | 59.0728
RTM1-I | Prostorové čidlo teploty, 4..20mA | Room temperature sensor, 4..20mA | 2 | 1500.4499 | 59.0728
RTM1-U LCD | Prostorové čidlo teploty, 0..10V, -20…150 °C (nastavitelný), displej | Room temperature sensor, 0..10V, -20…150 °C, display | 2 | 2366.5989 | 93.1732
RTM1-I LCD | Prostorové čidlo teploty, 4..20mA, -20…150 °C (nastavitelný), displej | Room temperature sensor, 4..20mA, -20…150 °C, display | 2 | 2366.5989 | 93.1732
| Visutá teplotní čidla | Pendulum room temperature sensors
RPTM1-I | Visuté čidlo teploty, 4..20mA, 1,5m | Pendulum room temperature sensor 4..20mA, 1,5m | 2 | 2972.9412 | 117.0449
RPTM1-U | Visuté čidlo teploty, 0..10V, 1,5m | Pendulum room temperature sensor 0..10V, 1,5m | 2 | 2972.9412 | 117.0449
RPTM2-I | Visuté čidlo teploty, 4..20mA, 1,5m, kulový teploměr | Pendulum room temperature sensor 4..20mA, 1,5m | 2 | 2992.5313 | 117.8162
RPTM2-U | Visuté čidlo teploty, 0..10V, 1,5m, kulový teploměr | Pendulum room temperature sensor 0..10V, 1,5m | 2 | 2992.5313 | 117.8162
| Kanálová aktivní čidla vlhkosti | Duct humidity transducers
KFF-I | Kanálové aktivní čidlo vlhkosti, 4..20 mA | Duct humidity transducer 0…100%, 4.. 20mA | 2 | 3416.6666 | 134.5144
KFF-U | Kanálové čidlo vlhkosti, 0..10 V, IP65 | Duct humidity sensor, active output 0-10V, IP65 | 2 | 3416.6666 | 134.5144
KFF-SD-U | Kanálové čidlo vlhkosti, 0..10 V, IP43 | Duct humidity sensor, active output 0-10V, IP43 | 2 | 3179.6834 | 125.1844
KFTF-I | Kanálové aktivní čidlo teploty a vlhkosti, 4..20 mA | Duct humidity and temp. active sensor 0… 100%, 0.. 50°C, 4.. 20mA | 2 | 3503.9662 | 137.9514
KFTF-U | Kanálové aktivní čidlo teploty a vlhkosti, 0..10 V, IP65 | Duct humidity and temp. active sensor 0… 100%, 0.. 50°C, 0-10V, IP65 | 2 | 3503.9662 | 137.9514
KFTF-SD-U | Kanálové aktivní čidlo teploty a vlhkosti, 0..10 V, IP43 | Duct humidity and temp. active sensor 0… 100%, 0.. 50°C, 0-10V, IP43 | 2 | 3266.7928 | 128.6139
KFTF-U, Pt100 | Kanálové aktivní čidlo vlhkosti, teplota pasivní Pt100 | Duct humidity and temperature measuring transducer 0… 100%, -20.. +50°C, 0-10V | 2 | 3641.0969 | 143.3503
KFTF-U, Pt1000 | Kanálové aktivní čidlo vlhkosti, teplota pasivní Pt1000 | Duct humidity and temperature measuring transducer 0… 100%, -20.. +50°C, 0-10V | 2 | 3653.6498 | 143.8445
KFTF-U NiTK | Kanálové aktivní čidlo vlhkosti, teplota pasivní Ni1000-5000 | Duct humidity and temperature measuring transducer 0… 100%, -20.. +50°C, 0-10V | 2 | 3685.7928 | 145.11
KFTF-U, NTC1.8kOhm | Kanálové aktivní čidlo vlhkosti, teplota pasivní NTC1.8kOhm | Duct humidity and temperature measuring transducer 0… 100%, -20.. +50°C, 0-10V | 2 | 3666.0125 | 144.3312
| Nástěnná aktivní čidla vlhkosti | On-wall humidity sensors
AFF-I | Nástěnné aktivní čidlo vlhkosti, 4..20 mA | On-wall humidity sensor, 4..20 mA | 2 | 3728.3965 | 146.7873
AFF-U | Nástěnné aktivní čidlo vlhkosti, 0..10 V | On-wall humidity sensor, 0..10V | 2 | 3728.3965 | 146.7873
AFF-SD-U | Nástěnné aktivní čidlo vlhkosti, 0..10 V | On-wall humidity sensor, 0..10V | 2 | 3541.2444 | 139.4191
AFTF-I | Nástěnné aktivní čidlo teploty a vlhkosti, 4..20 mA | On-wall humidity and temperature sensor, 4..20 mA | 2 | 4089.9576 | 161.022
AFTF-U | Nástěnné aktivní čidlo teploty a vlhkosti, 0..10 V, -20..80°C | On-wall humidity and temperature sensor, 0..10V, -20..80°C | 2 | 4089.9576 | 161.022
AFTF-SD-U | Nástěnné aktivní čidlo teploty a vlhkosti, 0..10 V, -20..80°C | On-wall humidity and temperature sensor, 0..10V, -20..80°C | 2 | 3616.1813 | 142.3693
AFTF-U, Pt100 | Nástěnné aktivní čidlo vlhkosti, teplota pasivní Pt100 | On-wall humidity and passive temperature sensor | 2 | 4114.8732 | 162.0029
AFTF-U, Pt1000 | Nástěnné aktivní čidlo vlhkosti, teplota pasivní Pt1000 | On-wall humidity and passive temperature sensor | 2 | 4139.7887 | 162.9838
AFTF-U NiTK | Nástěnné aktivní čidlo vlhkosti, teplota pasivní Ni1000-5000 | On-wall humidity and passive temperature sensor | 2 | 4164.7043 | 163.9647
AFTF-U, NTC1.8kOhm | Nástěnné aktivní čidlo vlhkosti, teplota pasivní NTC1.8kOhm | On-wall humidity and passive temperature sensor | 2 | 4159.7592 | 163.77
| Kanálová čidla vlhkosti s aktivním výstupem, vysoce přesné | Duct humidity sensors, active output, high precision
KFF-20I | Kanálové čidlo vlhkosti, vysoce přesné, 4..20 mA | Duct humidity sensor, active output | 2 | 4725.9703 | 186.0618
KFF-20U | Kanálové čidlo vlhkosti, vysoce přesné, 0..10 V | Duct humidity sensor, active output | 2 | 4725.9703 | 186.0618
KFTF-20I | Kanálové aktivní čidlo teploty a vlhkosti, vysoce přesné, 4..20 mA | Duct humidity and temp. active sensor 0… 100%, 0.. 50°C, 4.. 20mA | 2 | 5187.9545 | 204.2502
KFTF-20U | Kanálové aktivní čidlo teploty a vlhkosti, vysoce přesné, 0..10 V, -20..80°C | Duct humidity and temp. active sensor 0… 100%, 0.. 50°C, 0-10V | 2 | 5187.9545 | 204.2502
| Prostorová aktivní čidla vlhkosti a teploty, vysoce přesná | On-wall humidity and temperature sensors, high precision
AFF-20I | Nástěnné aktivní čidlo vlhkosti, 4..20 mA, vysoce přesné | On-wall humidity sensor, 4..20 mA, high accuracy | 2 | 4725.9703 | 186.0618
AFF-20U | Nástěnné aktivní čidlo vlhkosti, 0..10 V, vysoce přesné | On-wall humidity sensor, 0..10V, high accuracy | 2 | 4725.9703 | 186.0618
AFTF-20I | Nástěnné aktivní čidlo teploty a vlhkosti, 4..20 mA, vysoce přesné | On-wall humidity and temperature sensor, 4..20 mA | 2 | 5187.9545 | 204.2502
AFTF-20U | Nástěnné aktivní čidlo teploty a vlhkosti, 0..10 V, -20..80°C, vysoce přesné | On-wall humidity and temperature sensor, 0..10V, -20..80°C | 2 | 5187.9545 | 204.2502
| Prostorová čidla vlhkosti | Room humidity sensors
RFF-I | Prostorové čidlo vlhkosti 0…100%, 4-20 mA | Room humidity transducer 0…100%, 4.. 20mA | 2 | 2329.5108 | 91.713
RFF-U | Prostorové čidlo vlhkosti 0…100%, 0-10V | Room humidity transducer 0…100%, 0-10V | 2 | 2329.5108 | 91.713
RFTF-I | Prostorové čidlo vlhkosti a teploty 0… 100%, 0.. 50°C, 4.. 20mA | Room humidity and temp. active sensor 0… 100%, 0.. 50°C, 4.. 20mA | 2 | 2401.9752 | 94.566
RFTF-U | Prostorové čidlo vlhkosti a teploty 0… 100%, 0.. 50°C, 0-10V | Room humidity and temp. active sensor 0… 100%, 0.. 50°C, 0-10V | 2 | 2401.9752 | 94.566
RPFF-I | Visuté čidlo vlhkosti 0…100%, 4-20 mA | Pendulum room and humidity sensor with active output | 2 | 3890.4428 | 153.167
RPFF-U | Visuté čidlo vlhkosti 0…100%, 0-10V | Room humidity transducer 0…100%, 0-10V with active output | 2 | 3890.4428 | 153.167
RPFTF-I | Visuté čidlo vlhkosti a teploty, 4-20 mA | Pendulum room temperature and humidity sensor | 2 | 3977.5522 | 156.5965
RPFTF-U | Visuté čidlo vlhkosti a teploty, 0-10V | Pendulum room temperature and humidity sensor | 2 | 3977.5522 | 156.5965
| Čidla tlaku pro kapaliny a plyny | Pressure sensors for liquids and gases
SHD-U 1 | Čidlo tlaku pro kapaliny a plyny / 0…1bar, 0-10V | Pressure sensor for liquids and gases / 0…1bar, 0-10V | 2 | 4202.1727 | 165.4399
SHD-U 2,5 | Čidlo tlaku pro kapaliny a plyny / 0…2,5bar, 0-10V | Pressure sensor for liquids and gases / 0…2,5bar, 0-10V | 2 | 4202.1727 | 165.4399
SHD-U 6 | Čidlo tlaku pro kapaliny a plyny / 0…6bar, 0-10V | Pressure sensor for liquids and gases / 0…6bar, 0-10V | 2 | 3042.5526 | 119.7855
SHD-U 10 | Čidlo tlaku pro kapaliny a plyny / 0…10bar, 0-10V | Pressure sensor for liquids and gases / 0…10bar, 0-10V | 2 | 3042.5526 | 119.7855
SHD-U 16 | Čidlo tlaku pro kapaliny a plyny / 0…16bar, 0-10V | Pressure sensor for liquids and gases / 0…16bar, 0-10V | 2 | 3042.5526 | 119.7855
SHD-U 25 | Čidlo tlaku pro kapaliny a plyny / 0…25bar, 0-10V | Pressure sensor for liquids and gases / 0…25bar, 0-10V | 2 | 4202.1727 | 165.4399
SHD-U 40 | Čidlo tlaku pro kapaliny a plyny / 0…40bar, 0-10V | Pressure sensor for liquids and gases / 0…40bar, 0-10V | 2 | 4202.1727 | 165.4399
SHD-I 1 | Čidlo tlaku pro kapaliny a plyny / 0…1bar, 4-20 mA | Pressure sensor for liquids and gases / 0…1bar, 4-20 mA | 2 | 4202.1727 | 165.4399
SHD-I 2,5 | Čidlo tlaku pro kapaliny a plyny / 0…2,5bar, 4-20 mA | Pressure sensor for liquids and gases / 0…2,5bar, 4-20 mA | 2 | 4202.1727 | 165.4399
SHD-I 6 | Čidlo tlaku pro kapaliny a plyny / 0…6bar, 4-20 mA | Pressure sensor for liquids and gases / 0…6bar, 4-20 mA | 2 | 3042.5526 | 119.7855
SHD-I 10 | Čidlo tlaku pro kapaliny a plyny / 0…10bar, 4-20 mA | Pressure sensor for liquids and gases / 0…10bar, 4-20 mA | 2 | 3042.5526 | 119.7855
SHD-I 16 | Čidlo tlaku pro kapaliny a plyny / 0…16bar, 4-20 mA | Pressure sensor for liquids and gases / 0…16bar, 4-20 mA | 2 | 3042.5526 | 119.7855
SHD-I 25 | Čidlo tlaku pro kapaliny a plyny / 0…25bar, 4-20 mA | Pressure sensor for liquids and gases / 0…25bar, 4-20 mA | 2 | 4202.1727 | 165.4399
SHD-I 40 | Čidlo tlaku pro kapaliny a plyny / 0…40bar, 4-20 mA | Pressure sensor for liquids and gases / 0…40bar, 4-20 mA | 2 | 4202.1727 | 165.4399
SHD 692-U-900 | Čidlo diferenčního tlaku, 0…0,1bar, 0-10V | Differential pressure sensor / 0…0,1bar, 0-10V | 2 | 6911.3132 | 272.0989
SHD 692-U-907 | Čidlo diferenčního tlaku, 0…0,5bar, 0-10V | Differential pressure sensor / 0…0,5bar, 0-10V | 2 | 6911.3132 | 272.0989
SHD 692-U-912 | Čidlo diferenčního tlaku, 0…1bar, 0-10V | Differential pressure sensor / 0…1bar, 0-10V | 2 | 6911.3132 | 272.0989
SHD 692-U-916 | Čidlo diferenčního tlaku, 0…2,5bar, 0-10V | Differential pressure sensor / 0…2,5bar, 0-10V | 2 | 6911.3132 | 272.0989
SHD 692-U-918 | Čidlo diferenčního tlaku, 0…4bar, 0-10V | Differential pressure sensor / 0…4bar, 0-10V | 2 | 6911.3132 | 272.0989
SHD 692-U-919 | Čidlo diferenčního tlaku, 0…6bar, 0-10V | Differential pressure sensor / 0…6bar, 0-10V | 2 | 6911.3132 | 272.0989
SHD 692-U-930 | Čidlo diferenčního tlaku, 0…10bar, 0-10V | Differential pressure sensor / 0…10bar, 0-10V | 2 | 6911.3132 | 272.0989
SHD 692-I-900 | Čidlo diferenčního tlaku, 0…0,1bar, 4-20mA | Differential pressure sensor / 0…0,1bar, 4-20mA | 2 | 6911.3132 | 272.0989
SHD 692-I-907 | Čidlo diferenčního tlaku, 0…0,5bar, 4-20mA | Differential pressure sensor / 0…0,5bar, 4-20mA | 2 | 6911.3132 | 272.0989
SHD 692-I-912 | Čidlo diferenčního tlaku, 0…1bar, 4-20mA | Differential pressure sensor / 0…1bar, 4-20mA | 2 | 6911.3132 | 272.0989
SHD 692-I-916 | Čidlo diferenčního tlaku, 0…2,5bar, 4-20mA | Differential pressure sensor / 0…2,5bar, 4-20mA | 2 | 6911.3132 | 272.0989
SHD 692-I-918 | Čidlo diferenčního tlaku, 0…4bar, 4-20mA | Differential pressure sensor / 0…4bar, 4-20mA | 2 | 6911.3132 | 272.0989
SHD 692-I-919 | Čidlo diferenčního tlaku, 0…6bar, 4-20mA | Differential pressure sensor / 0…6bar, 4-20mA | 2 | 6911.3132 | 272.0989
SHD 692-I-930 | Čidlo diferenčního tlaku, 0…10bar, 4-20mA | Differential pressure sensor / 0…10bar, 4-20mA | 2 | 6911.3132 | 272.0989
Čidla diferenčního tlaku
Premasgard 2111 | Čidlo diferenčního tlaku PREMASGARD, -1000…1000Pa, 0-10V/4-20mA, nastavitelný rozsah | Differential pressure measuring transducer, -1000…1000Pa, 0-10V or 4-20mA, switchable measuring range | 2 | 2979.7882 | 117.3145
Premasgard 2125 | Čidlo diferenčního tlaku PREMASGARD, -5000…5000Pa, 0-10V/4-20mA, nastavitelný rozsah | Differential pressure measuring transducer, -5000…5000Pa, 0-10V or 4-20mA, switchable measuring range | 2 | 2979.7882 | 117.3145
Premasgard 2110 | Čidlo diferenčního tlaku PREMASGARD, -50…50Pa/-100...100Pa, 0-10V/4-20mA, nastavitelný rozsah | Differential pressure measuring transducer, -50…50Pa/-100…100Pa, 0-10V or 4-20mA, switchable measuring range | 2 | 2979.7882 | 117.3145
Premasgard 7112-U | Čidlo diferenčního tlaku PREMASGARD, 0…25Pa/-25..25Pa, 0-10V, nastavitelný rozsah | Differential pressure measuring transducer, 0…25Pa/-25…25Pa, 0-10V, switchable measuring range | 2 | 5306.6363 | 208.9227
Premasgard 7112-I | Čidlo diferenčního tlaku PREMASGARD, 0…25Pa/-25..25Pa, 4-20mA, nastavitelný rozsah | Differential pressure measuring transducer, 0…25Pa/-25…25Pa, 4-20mA, switchable measuring range | 2 | 5306.6363 | 208.9227
| Čidla osvětlení | Light intensity sensors/twilight sensors
AHKF-U | Čidlo venkovního osvětlení, přepínatelný 0…500 lx/0…1 klx/0…2 klx/0…5 klx/0…20 klx/0…60 klx, 0-10V | Light intensity sensor, switchable 0…500 lx/0…1 klx/0…2 klx/0…5 klx/0…20 klx/0…60 klx, 0-10V | 2 | 1974.2262 | 77.7254
AHKF-I | Čidlo venkovního osvětlení, přepínatelný 0…500 lx/0…1 klx/0…2 klx/0…5 klx/0…20 klx/0…60 klx, 4-20 mA | Light intensity sensor, switchable 0…500 lx/0…1 klx/0…2 klx/0…5 klx/0…20 klx/0…60 klx, 4-20 mA | 2 | 1974.2262 | 77.7254
| Čidla interiérového osvětlení | Room light intensity sensors
RHKF-U | Čidlo interiérového osvětlení, přepínatelný 0..500 lx/0…1 klx/0…5 klx/0…20 klx, 0-10V | Room light intensity sensor 0..500lx,1klx, 20klx, 0-10V | 2 | 1974.2262 | 77.7254
RHKF-I | Čidlo interiérového osvětlení, přepínatelný 0..500 lx/0…1 klx/0…5 klx/0…20 klx, 4-20 mA | Room light intensity sensor 0..500lx, 1klx, 20klx, 4-20 mA | 2 | 1974.2262 | 77.7254
| Čidla osvitu | Light senzor
Si-V-10TC-T | Kombinované čidlo osvitu a povrchové teploty panelu, 2x 0-10V, kabel 3m | Combined illuminance and panel surface temperature sensor, 2x 0-10V | 3 | 15072.9696 | 593.424
Si-RS485TC-T-MB | Kombinované komunikativní čidlo osvitu a povrchové teploty panelu, komunikace ModBus, kabel 3m | Combined communicative panel light and surface temperature sensor, ModBus communication | 3 | 18259.4524 | 718.8761
Si-RS485TC-2T-MB | Kombinované komunikativní čidlo osvitu a povrchové teploty panelu, možnost přípojení venkovní teploty, komunikace ModBus, kabel 3m | Combined communicative panel light and surface temperature sensor, ModBus communication | 3 | 20636.1792 | 812.448
Si-V-420TC | Kombinované čidlo osvitu a povrchové teploty panelu, 2x 4-20mA, kabel 3m | Combined illuminance and panel surface temperature sensor, 2x 4-20mA | 3 | 15215.616 | 599.04
| Čidla pohybu/přítomnosti | Motion sensors/presence detectors
RBWF-W | Čidlo přítomnosti, interiérové (spínací kontakt) | Combined presence, inside (breaker contact) | 2 | 2132.2784 | 83.948
| Čidla CO2 a kvality vzduchu | Room CO2 and air quality sensors/controllers
KLQ-W | Kanálové čidlo kvality vzduchu | Duct air quality sensor | 2 | 4345.5799 | 171.0858
RLQ-W | Prostorové čidlo kvality vzduchu | Room air quality sensor | 2 | 3538.7719 | 139.3217
RCO2-W | Čidlo CO2 interiérové, výstup 0-10V/4-20 mA, 0…5000 ppm | Room air quality and CO2 sensor, 0-10V/4-20 mA, 0…5000 ppm | 2 | 4866.905 | 191.6104
RLQ-CO2-W | Prostorové čidlo kvality vzduchu a CO2 | Room air quality and CO2 sensor | 2 | 7580.9905 | 298.4642
RTM-CO2-SD-U | Čidlo CO2 a teploty interiérové | Room temperature and CO2 measuring transducer | 2 | 4497.9263 | 177.0837
RFTM-CO2-W | Čidlo CO2, teploty a vhkosti interiérové | Room temperature, CO2 and rH measuring transducer | 2 | 6870.231 | 270.4815
KCO2-W | Čidlo CO2 kanálové, výstup 0-10V/4-20 mA, 0...2000 / 0...5000 ppm | Duct CO2 - sensor, including mounting flange, 0-10V, 0...2000 / 0...5000 ppm | 2 | 5696.156 | 224.2581
KCO2-SD-U | Čidlo CO2 kanálové, výstup 0-10V, 0...2000 / 0...5000 ppm, IP43 | Duct CO2 - sensor, including mounting flange, 0-10V, 0...2000 / 0...5000 ppm, IP43 | 2 | 4688.1215 | 184.5717
KLQ-CO2-W | Čidlo CO2 a kvality vzduchu kanálové | Duct air quality and CO2 sensor including mounting flange | 2 | 7647.1784 | 301.07
KTM-CO2-SD-U | Čidlo teploty a CO2 kanálové, 2x 0-10V, -35…80 °C, 0...2000 / 5000 ppm | Duct temparature and CO2 sensor, 2x 0-10V, -35…80 °C, 0...2000 / 5000 ppm | 2 | 5974.792 | 235.228
| Čidla rychlosti vzduchu | Duct air flow speed sensors
KLGF-U | Snímač rychlosti průtoku vzduchu 0..30 m/s, výstup 0..10V, 24V | Duct air flow speed sensor 0..30 m/s, 0..10V, 24V | 2 | 4628.21 | 182.213
| Protizámrazové termostaty | Frost protection thermostat
FST-1D | Protizámrazový termostat -10.. +12°C, 6m, IP54 | Frost protection thermostat -10..+12°C, 6m IP 54 | 2 | 1707.1921 | 67.2123
FST-3D | Protizámrazový termostat -10.. +12°C, 1,8m, IP54 | Frost protection thermostat -10..+12°C, 1,8m IP 54 | 2 | 1741.9978 | 68.5826
FST-5D | Protizámrazový termostat -10.. +12°C, 3m, IP54 | Frost protection thermostat -10..+12°C, 3m IP 54 | 2 | 1660.7845 | 65.3852
| Pokojové termostaty | Room temperature controllers
RTR-B121 | Pokojový termostat, mechanický (topení) | Room temperature controller, mechanical, Heating | 2 | 740.2397 | 29.1433
RTR-B124 | Pokojový termostat, mechanický (topení) | Room temperature controller, mechanical, Heating | 2 | 782.4631 | 30.8056
RTR-B721 | Pokojový termostat, mechanický (topení/chlazení), 5…30 °C, přepínací kontakt | Room temperature controller, mechanical, Heating, cooling, 5…30 °C, changeover contact | 2 | 814.7962 | 32.0786
RTR-B747 | Pokojový termostat, mechanický (topení/chlazení), 5…30 °C, přepínací kontakt | Room temperature controller, mechanical, Heating, cooling, 5…30 °C, changeover contact | 2 | 888.7822 | 34.9914
| Příložné termostaty | Strap-on thermostats
ALTR-060 | Příložný termostat 0...60°C | Strap-on thermostat 0...60°C, External setting | 2 | 623.8403 | 24.5606
ALTR-060U | Příložný termostat 0...60°C, nastavení interní | Strap-on thermostat 0...60°C, Internal setting | 2 | 623.8403 | 24.5606
ALTR-090 | Příložný termostat 20...90°C | Strap-on thermostat 20...90°C, External setting | 2 | 623.8403 | 24.5606
ALTR-090U | Příložný termostat 20...90°C, nastaveni interní | Strap-on thermostat 20...90°C, Internal setting | 2 | 623.8403 | 24.5606
ALTR-1 | Příložný termostat -30...30°C | Strap-on thermostat -30...30°C, External setting | 2 | 1972.3242 | 77.6506
ALTR-3 | Příložný termostat 0...60°C | Strap-on thermostat 0...60°C, External setting | 2 | 1972.3242 | 77.6506
ALTR-5 | Příložný termostat 20...90°C | Strap-on thermostat 20...90°C, External setting | 2 | 1972.3242 | 77.6506
ALTR-7 | Příložný termostat 0...120°C | Strap-on thermostat 0...120°C, External setting | 2 | 1972.3242 | 77.6506
| Jímkové termostaty | Immersion thermostats
ETR-060 MS/150 | Jímkový termostat 0...60°C | Immersion thermostat 0...60°C, brass | 2 | 1434.262 | 56.467
ETR-060 U MS/150 | Jímkový termostat 0...60°C, vnitřní nastavení | Immersion thermostat 0...60°C, setpoint internal, brass | 2 | 1434.262 | 56.467
ETR-090 MS/150 | Jímkový termostat 0...90°C | Immersion thermostat 0...90°C, brass | 2 | 1434.262 | 56.467
ETR-090 U MS/150 | Jímkový termostat 0...90°C, vnitřní nastavení | Immersion thermostat 0...90°C, setpoint internal, brass | 2 | 1434.262 | 56.467
ETR-0120 MS/150 | Jímkový termostat 0...120°C | Immersion thermostat 0...120°C, brass | 2 | 1434.262 | 56.467
ETR-50140 MS/150 | Jímkový termostat 50...140°C | Immersion thermostat 50...140°C, brass | 2 | 1434.262 | 56.467
ETR-R6585 MS/150 | Jímkový termostat 65...85°C, nast. hystereze | Immersion thermostat 65...85°C, switch. Differential, brass | 2 | 1718.6038 | 67.6616
ETR-R90110 MS/150 | Jímkový termostat 90...110°C, nast. hystereze | Immersion thermostat 90...110°C, switch. Differential, brass | 2 | 1718.6038 | 67.6616
ETR-060R85 VA/150 | Jímkový termostat dvoustupňový 0...60, 65...85°C | Immersion thermostat 2 stages 0...60, 65...85°C, brass | 2 | 2868.1436 | 112.919
ETR-090090 U VA/150 | Jímkový termostat dvoustupňový 2x 0...90°C, vnitřní nastavení | Immersion thermostat 2 stages 0...90, 0...90°C, brass | 2 | 2868.1436 | 112.919
ETR-090R110 VA/150 | Jímkový termostat dvoustupňový 0...90, 90...110°C | Immersion thermostat 2 stages 0...90, 90...110°C, brass | 2 | 2868.1436 | 112.919
ETR-1 MS/150 | Jímkový termostat -35...35°C, nast. hystereze, IP65 | Immersion thermostat -30...30°C, switch. differential, IP65, brass | 2 | 1434.262 | 56.467
| Kanálové termostaty | Duct temperature controllers
KTR-060 | Kanálový termostat 0...+60 °C | Duct temperature controller 0...+60 °C | 2 | 1498.7382 | 59.0054
KTR-060U | Kanálový termostat 0...+60 °C, nastavení interní | Duct temperature controller 0...+60 °C, int. settings | 2 | 1498.7382 | 59.0054
KTR-090U | Kanálový termostat 0...+90 °C | Duct temperature controller, 0...+90 °C, int. settings | 2 | 1498.7382 | 59.0054
KTR-0120 | Kanálový termostat 0...+120 °C | Duct temperature controller, 0...120 °C | 2 | 1498.7382 | 59.0054
KTR-50140 | Kanálový termostat +50...+140 °C | Duct temperature controller +50...+140 °C | 2 | 1498.7382 | 59.0054
KTR-R6585 | Kanálový termostat +65...+85 °C | Duct temperature controller, +65...+85 °C | 2 | 1776.8036 | 69.9529
KTR-R90110 | Kanálový termostat +90...+110 °C | Duct temperature controller +90...+110 °C | 2 | 1776.8036 | 69.9529
KTR-060R85 | Kanálový termostat dvojitý 0..65, 0..85°C | Duct temperature controller, double, 0..60, 65..85°C | 2 | 2228.327 | 87.7294
KTR-090090U | Kanálový termostat dvojitý 0..90, 0..90 °C, nast. interní | Duct temperature controller, double, 0..90, 0..90°C, int. settings | 2 | 2228.327 | 87.7294
KTR-090R110 | Kanálový termostat dvojitý 0..90, 90..110°C | Duct temperature controller, double, 0..90, 90..110°C | 2 | 2228.327 | 87.7294
KTR-1 | Kanálový termostat -35...+35 °C | Duct temperature controller, -35...+35 °C | 2 | 1498.7382 | 59.0054
| Termostaty | Temperature controllers
TR-040 | Prostorový termostat 0...+40 °C | Temperature controller 0...+40 °C | 2 | 1542.6733 | 60.7352
TR-040 U | Prostorový termostat 0...+40 °C, vnitřní nastavení | Temperature controller 0...+40 °C, internal settings | 2 | 1517.7577 | 59.7542
TR-060 | Prostorový termostat 0...+60 °C | Temperature controller 0...+60 °C | 2 | 1542.6733 | 60.7352
TR-060 U | Prostorový termostat 0...+60 °C, vnitřní nastavení | Temperature controller 0...+60 °C, internal settings | 2 | 1517.7577 | 59.7542
TR-22 | Prostorový termostat -35...+35 °C | Temperature controller -30...+30 °C | 2 | 1542.6733 | 60.7352
TR-22 U | Prostorový termostat -35...+35 °C, vnitřní nastavení | Temperature controller -30...+30 °C, internal settings | 2 | 1517.7577 | 59.7542
TR-04040 | Prostorový termostat dvojitý, 0...+40 °C | Temperature controller, 0..40°C | 2 | 2269.4091 | 89.3468
TR-04040 U | Prostorový termostat dvojitý, 0...+40 °C, vnitřní nastavení | Temperature controller 0..40, internal settings | 2 | 2269.4091 | 89.3468
| Hygrostaty | Automatic dew point control switches
TW-U | Čidlo rosného bodu 0-10V | Automatic dew point control switch 0-10V | 2 | 2582.2802 | 101.6646
RHT-1 | Pokojový hygrostat a termostat | Room hygro-thermostat | 2 | 4147.9671 | 163.3058
RH-2 | Pokojový hygrostat | Room hygrostat, one-step | 2 | 1625.9788 | 64.0149
RH-2U | Pokojový hygrostat, nastavení uvnitř | Room hygrostat, one-step, internal settings | 2 | 1675.6197 | 65.9693
KH-10 | Kanálový hygrostat, mechanický | Duct hygrostat, mechanical | 2 | 4493.1714 | 176.8965
KH-10U | Kanálový hygrostat, mechanický, nastavení uvnitř | Duct hygrostat, mechanical, internal settings | 2 | 4445.6226 | 175.0245
Čidla rosného bodu
KW-W | Čidlo rosného bodu (kondenzace), spínaní při 93 %rH, 24V, přepínací kontakt | Dew point sensor (condensing), switching at 93 %rH, 24V | 2 | 2212.1604 | 87.0929
KW-W-SD | Čidlo rosného bodu (kondenzace), spínaní při 93 %rH, 24V, přepínací kontakt, IP43 | Dew point sensor (condensing), switching at 93 %rH, 24V, IP43 | 2 | 2068.9434 | 81.4545
| Manostaty | Differential pressure switch for air
DS-205F | Diferenční manostat nastavitelný 20..300 Pa | Differential pressure switch 20..300 Pa | 2 | 470.6523 | 18.5296
DS-205B | Diferenční manostat nastavitelný 50..500 Pa | Differential pressure switch 50..500 Pa | 2 | 470.6523 | 18.5296
DS-205D | Diferenční manostat nastavitelný 100…1000 Pa | Differential pressure switch 100…1000 Pa | 2 | 687.7458 | 27.0766
DS-205E | Diferenční manostat nastavitelný 500…2000 Pa | Differential pressure switch 500…2000 Pa | 2 | 687.7458 | 27.0766
| Spínače | Airflow monitor
KLSW-W230 | Snímač proudění vzduchu, elektronický, 230V | Airflow monitor, electronic, one step, 230V | 2 | 4015.0207 | 158.0717
KLSW-W24 | Snímač proudění vzduchu, elektronický, 24V | Airflow monitor, electronic, one step, 24V | 2 | 4015.0207 | 158.0717
WFS-1E | Hlídač proudění vzduchu, mechanický | Vane switch, mechanical, with paddle | 2 | 1579.3809 | 62.1804
SW-1E | Hlídač proudění kapalin, mechanický, 11 bar | Flow monitor, mechanical, 11 bar | 2 | 2276.2562 | 89.6164
| Ovladače | Room units
RTF Pt100 L T | Prostorové čidlo teploty, tlačítko, LED, Pt100 | Room unit with temperature sensor, pushbutton, LED, Pt100 | 2 | 922.4467 | 36.3168
RTF Pt1000 L T | Prostorové čidlo teploty, tlačítko, LED, Pt1000 | Room unit with temperature sensor, pushbutton, LED, Pt1000 | 2 | 956.1113 | 37.6422
RTF NITK L T | Prostorové čidlo teploty, tlačítko, LED, Ni1000-5000 | Room unit with temperature sensor, pushbutton, LED, Ni1000-5000 | 2 | 1033.5207 | 40.6898
RTF Ni1000 L T | Prostorové čidlo teploty,tlačítko, LED, Ni1000-6180 | Room unit with temperature sensor, pushbutton, LED, Ni1000-6180 | 2 | 962.7681 | 37.9043
RTF NTC1.8K L T | Prostorové čidlo teploty, tlačítko, LED, NTC1.8kOhm | Room unit with temperature sensor, pushbutton, LED, NTC1.8kOhm | 2 | 1027.6247 | 40.4577
RTF Pt100 T | Prostorové čidlo teploty, tlačítko, Pt100 | Room unit with temperature sensor, pushbutton, Pt100 | 2 | 872.8058 | 34.3624
RTF Pt1000 T | Prostorové čidlo teploty, tlačítko, Pt1000 | Room unit with temperature sensor, pushbutton, Pt1000 | 2 | 872.8058 | 34.3624
RTF NITK T | Prostorové čidlo teploty, tlačítko, Ni1000-5000 | Room unit with temperature sensor, pushbutton, Ni1000-5000 | 2 | 930.2447 | 36.6238
RTF Ni1000 T | Prostorové čidlo teploty,tlačítko, Ni1000-6180 | Room unit with temperature sensor, pushbutton, Ni1000-6180 | 2 | 907.8017 | 35.7402
RTF NTC1.8K T | Prostorové čidlo teploty, tlačítko, NTC1.8kOhm | Room unit with temperature sensor, pushbutton, NTC1.8kOhm | 2 | 925.4898 | 36.4366
RTF Pt100 P | Prostorové čidlo teploty, potenciometr, Pt100 | Room unit with temp. sensor, setpoint, Pt100 | 2 | 922.4467 | 36.3168
RTF Pt1000 P | Prostorové čidlo teploty, potenciometr, Pt1000 | Room unit with temp. sensor, setpoint, Pt1000 | 2 | 947.5525 | 37.3052
RTF NITK P | Prostorové čidlo teploty, potenciometr, Ni1000-5000 | Room unit with temp. sensor, setpoint, Ni1000-5000 | 2 | 985.5915 | 38.8028
RTF Ni1000 P | Prostorové čidlo teploty, potenciometr, Ni1000-6180 | Room unit with temp. sensor, setpoint, Ni1000-6180 | 2 | 972.6583 | 38.2936
RTF NTC1.8K P | Prostorové čidlo teploty, potenciometr, NTC1.8kOhm | Room unit with temp. sensor, setpoint, NTC1.8kOhm | 2 | 950.2152 | 37.41
RTF Pt100 P T | Prostorové čidlo teploty, potenciometr, tl., Pt100 | Room unit with temp. sensor, setpoint, pushbutton, Pt100 | 2 | 1020.2071 | 40.1656
RTF Pt1000 P T | Prostorové čidlo teploty, potenciometr, tl., Pt1000 | Room unit with temp. sensor, setpoint, pushbutton, Pt1000 | 2 | 1058.8167 | 41.6857
RTF NITK P T | Prostorové čidlo teploty, potenciometr, tl., Ni1000-5000 | Room unit with temp. sensor, setpoint, pushbutton, Ni1000-5000 | 2 | 1109.9792 | 43.7
RTF Ni1000 P T | Prostorové čidlo teploty, potenciometr, tl., Ni1000-6180 | Room unit with temp. sensor, setpoint, pushbutton, Ni1000-6180 | 2 | 1065.0931 | 41.9328
RTF NTC1.8K P T | Prostorové čidlo teploty, potenciometr, tl., NTC1.8kOhm | Room unit with temp. sensor, setpoint, pushbutton, NTC1.8kOhm | 2 | 1099.5185 | 43.2881
RTF Pt100 P L T | Prostorové čidlo teploty, potenciometr, tl., LED, Pt100 | Room unit with temp. sensor, setpoint, pushbutton, LED, Pt100 | 2 | 1300.3646 | 51.1955
RTF Pt1000 P L T | Prostorové čidlo teploty, potenciometr, tl., LED,Pt1000 | Room unit with temp. sensor, setpoint, pushbutton, LED, Pt1000 | 2 | 1365.6015 | 53.7638
RTF NITK P L T | Prostorové čidlo teploty, potenciometr, tl., LED, Ni1000-5000 | Room unit with temp. sensor, setpoint, pushbutton, LED, Ni1000-5000 | 2 | 1431.2189 | 56.3472
RTF Ni1000 P L T | Prostorové čidlo teploty, potenciometr, tl., LED, Ni1000-6180 | Room unit with temp. sensor, setpoint, pushbutton, LED, Ni1000-6180 | 2 | 1371.6878 | 54.0035
RTF NTC1.8K P L T | Prostorové čidlo teploty, potenciometr, tl., LED, NTC1.8kOhm | Room unit with temp. sensor, setpoint, pushbutton, LED, NTC1.8kOhm | 2 | 1421.5189 | 55.9653
RTF Pt100 P D4 | Prostorové čidlo teploty, potenciometr, 0-I-II-III, Pt100 | Room unit with temp. sensor, setpoint, 0-I-II-III, Pt100 | 2 | 1045.1226 | 41.1466
RTF Pt1000 P D4 | Prostorové čidlo teploty, potenciometr, 0-I-II-III, Pt1000 | Room unit with temp. sensor, setpoint, 0-I-II-III, Pt1000 | 2 | 1083.5421 | 42.6591
RTF NITK P D4 | Prostorové čidlo teploty, potenciometr, 0-I-II-III, Ni1000-5000 | Room unit with temp. sensor, setpoint, 0-I-II-III, Ni1000-5000 | 2 | 1124.434 | 44.2691
RTF Ni1000 P D4 | Prostorové čidlo teploty, potenciometr, 0-I-II-III, Ni1000-6180 | Room unit with temp. sensor, setpoint, 0-I-II-III, Ni1000-6180 | 2 | 1089.6283 | 42.8988
RTF NTC1.8K P D | Prostorové čidlo teploty, potenciometr, 0-I-II-III, NTC1.8kOhm | Room unit with temp. sensor, setpoint, 0-I-II-III, NTC1.8kOhm | 2 | 1124.434 | 44.2691
RTF Pt100 P W | Prostorové čidlo teploty, potenciometr, vyp., Pt100 | Room unit with temp. sensor, setpoint, switch, Pt100 | 2 | 1035.2325 | 40.7572
RTF Pt1000 P W | Prostorové čidlo teploty, potenciometr, vyp., Pt1000 | Room unit with temp. sensor, setpoint, switch, Pt1000 | 2 | 1072.3205 | 42.2173
RTF NITK P W | Prostorové čidlo teploty, potenciometr, vyp., Ni1000-5000 | Room unit with temp. sensor, setpoint, switch, Ni1000-5000 | 2 | 1122.3419 | 44.1867
RTF Ni1000 P W | Prostorové čidlo teploty, potenciometr, vyp., Ni1000-6180 | Room unit with temp. sensor, setpoint, switch, Ni1000-6180 | 2 | 1082.5911 | 42.6217
RTF NTC1.8K P W | Prostorové čidlo teploty, potenciometr, vyp., NTC1.8kOhm | Room unit with temp. sensor, setpoint, switch, NTC1.8kOhm | 2 | 1120.0595 | 44.0968
| Regulátory | Room temperature controllers
RTR-S010 | Pokojový regulátor topení a chlazení, 2x 0..10V | Room temperature controller, H, C, 0..10V | 2 | 3547.7111 | 139.6737
RTR-S011 | Pokojový regulátor topení a chlazení, 2x 0..10V | Room temperature controller, H, C, 0..10V | 2 | 3547.7111 | 139.6737
RTR-S012 | Pokojový regulátor topení a chlazení, 2x 0..10V, 2x LED | Room temperature controller, H, C, 0..10V, 2x LED | 2 | 3698.5359 | 145.6116
RTR-S013 | Pokojový regulátor topení a chlazení, 2x 0..10V, 2x LED | Room temperature controller, H, C, 0..10V, 2x LED | 2 | 3698.5359 | 145.6116
RTR-S014 | Pokojový regulátor topení a chlazení, 2x 0..10V, fancoil ručně | Room temperature controller, H, C, 0..10V, fancoil manual | 2 | 3849.741 | 151.5646
RTR-S015 | Pokojový regulátor topení a chlazení, 2x 0..10V, fancoil ručně | Room temperature controller, H, C, 0..10V, fancoil manual | 2 | 3849.741 | 151.5646
| Bezdrátové senzory | Wireless sensor
W-ALTM1 | Bezdrátové snímače teploty s povrchovým kontaktem | WIRELESS Surface contact temperature transducers | 2 | na dotaz | on request
W-AFTF | Wireless Snímače vlhkosti a teploty na stěně | WIRELESS On-wall- humidity- and temperature sensors | 2 | na dotaz | on request
W-PREMASGARD 2328 | Bezdrátové snímače pro měření tlaku a diferenčního tlaku | WIRELESS Pressure and differential pressure measuring transducers | 2 | na dotaz | on request
W-GATEWAY wModbus | Brána s modulem W-Modbus | Gateway with W-Modbus module | 2 | na dotaz | on request
W-GATEWAY wModbus Pro | Brána s modulem W-Modbus | Gateway with W-Modbus module | 2 | na dotaz | on request
Ve výše uvedené tabulce jsou uvedeny pouze nejpoužívanější čidla z našeho portfolia. Pokud jste Vámi hledaný výrobek v tabulce nenalezli, kontaktujte nás a cenu s příslušným typem výrobku sdělíme obratem.
The most frequently used sensors from the range are listed. If you need a specific or customized product, call or mail us and we will provide you with technical data and price.

## Modules
Modules / Moduly
v25/01
Type / Typ | Description CZ / Popis CZ | Description EN / Popis EN | Group Skupina | Cena | Price
| Moduly | Modules
| Moduly vstupů / výstupů | I/O Modules
RCIO | Kombinovaný modul 30 IO - 8AI, 6AO, 8DI, 8DO, protokol Modbus, galvanické oddělení, montáž na DIN lištu, 217×115×40 mm | Combined I/O module 30 IO - 8AI, 6AO, 8DI, 8DO, Modbus protocol, galvanic separation, DIN rail mounting, 217×115×40 mm | 1 | 22016.4824 | 866.7906
MLIO | Kombinovaný modul 7 IO - 4AI, 1AO, 2DO, protokol Modbus | Combined I/O module 7 IO - 4AI, 1AO, 2DO, Modbus | 1 | 8335.7233 | 328.1781
RMIO | Kombinovaný modul 17 IO - 4AI, 2AO, 4DI, 7DO, protokol Modbus, montáž na DIN lištu, 90×105×58 mm, napájení 24 st./10...35 ss. | Multi I/O compact module, 17 IO - 4AI, 2AO, 4DI, 7DO, Modbus protocol, DIN rail mouting, 90×105×58 mm, power supply 24 V AC/10...35 V DC | 1 | 13970.2367 | 550.0093
RXIO | Maxi kombinovaný modul 88 IO - 16 AI, 8 AO, 32 DI, 32 DO, Modbus / RS485, galvanické oddělení, 265×292×40 mm, napájení 24 V st./10...35 V ss. | Maxi combined I/O module, 88 IO - 16 AI, 8 AO, 32 DI, 32 DO, Modbus / RS485, galvanic separation, 265×292×40 mm, power supply 24 V AC/10...35 V DC | 1 | 34122.0799 | 1343.389
R220 | Modul 12 reléových výstupů, max. 8 A / 250 V AC nebo 8A / 24 V DC, protokol Modbus | 12 relay digital output module, max. 8 A / 250 V AC or 8 A / 24 v DC, Modbus protocol | 1 | 6714.2491 | 264.3307
R312 | Modul 8 triakových výstupů, 24V AC, 0,4A, protokol Modbus | 8 triac output module, 24V AC, 0,4A, Modbus protocol | 1 | 5699.9195 | 224.4094
R313 | Modul 8 triakových výstupů, 230V AC, 0,12A, protokol Modbus | 8 triac output module, 230V AC, 0,12A, Modbus protocol | 1 | 5699.9195 | 224.4094
R320 | Modul 16 digitálních výstupů typu otevřený kolektor, protokol Modbus | 16 open collector digital output module, Modbus protocol | 1 | 5502.3864 | 216.6294
R330 | Modul 32 digitálních výstupů typu otevřený kolektor, protokol Modbus | 32 open collector digital output module, Modbus protocol | 1 | 6288.5781 | 247.5818
R420 | Modul 16 digitálních vstupů, max. 30V AC nebo 50V DC, společná zem, protokol Modbus | 16 low voltage digital input module, max. 30 V AC or 50 v DC, common ground, Modbus protocol | 1 | 6447.2247 | 253.8277
R430 | Modul 32 digitálních vstupů, max. 30V AC nebo 50V DC, společná zem, protokol Modbus | 32 low voltage digital input module, max. 30 V AC or 50 v DC, common ground, Modbus protocol | 1 | 7112.2254 | 280.0089
R500 | Modul 8 analogových vstupů, 0..10V, protokol Modbus | 8 analog input module, 0..10V, Modbus protocol | 1 | 7526.944 | 296.3364
R560 | Modul 8 analogových vstupů, s volitelným rozsahem (napětí, odpor, teplota, proudová smyčka) protokol Modbus | 8 analog input module, with variable measuring range (current, voltage, resistance, temperature), Modbus protocol | 1 | 8375.9434 | 329.7616
R610 | Modul 8 analogových výstupů, 0-10V DC, protokol Modbus | 8 analog output module 0..10V, Modbus | 1 | 8237.325 | 324.3041
R710 | Modul 4 čítačových vstupů, protokol Modbus | 4 counters, Modbus protocol | 1 | 4821.3972 | 189.8188
R800 | Modul 8 analogových vstupů (napětí, odpor, proud) / 8 analogových výstupů, 0-10V DC, protokol Modbus | 8 analog input module, with variable measuring range (current, voltage, resistance, temperature) / 8 analog output module 0..10V, Modbus protocol | 1 | 13309.625 | 524.001
MW240-B | Modul řízení světel a žaluzií, 2xDI, 2xDO, Modbus), 49×49×30 mm, napájení 24 st./10...35 ss. | Control module for lights and sunblinds, 2xDI, 2xDO, Modbus, power supply 24 V AC/10...35 V DC | 1 | 2602.5838 | 102.4639
MW241 | Modul řízení světel LED, Modbus, 2DI, 2DO (SSR 230 V st.), 49×49×30 mm, Modbus, napájení 24 st./10...35 ss. | Control module for LED lights, Modbus, 2DI, 2DO (SSR 230 V AC), 49×49×30 mm, modbus, power supply 24 V AC/10...35 V DC | 1 | 2049.9949 | 80.7085
MW501 | Modul 1 analogového vstupu, napěťový, protokol Modbus | 1 analog input module, 0..10V, Modbus protocol | 1 | 3012.3206 | 118.5953
| Převodníky | Data converters
R005 | Převodník Sauter EY2400 – RS232, galvanické oddělení, max. 20 podstanic, napájení 230 V st., montáž na DIN lištu, 98×105×61 mm | Data converter Sauter EY2400 - RS232, galv. separated, max. 20 controllers, power supply 230 V AC, DIN rail mounting, dimensions 98×105×61 mm | 1 | 11022.03 | 433.9382
R012 | Převodník RS232 – RS485, rychlost 1200...115200 bit/s, galvanické oddělení, napájení 24 V st./10...35 V ss, montáž na DIN lištu, 98×35×61 mm | Data converter RS232 – RS485, 1200...115200 bit/s, galv. separation, power supply 24 V AC/10...35 V DC, DIN rail mounting, dimensions 98×35×61 mm | 1 | 5776.9196 | 227.4378
R025 | Převodník Ethernet - RS232, Modbus RTU/TCP router, napájení 24 V st / 10...35 ss, montáž na DIN lištu, 98x35x61 mm | Data converter Ethernet - RS232, Modbus RTU /TCP router, power supply 24 V AC / 10...35 DC, DIN rail mounting, 98x35x61 mm | 1 | 11961.6475 | 470.931
R035 | Převodník Ethernet – RS485, Modbus RTU/TCP router, napájení 24 V st / 10...35 ss, montáž na DIN lištu, 98x35x61 mm | Data converter Ethernet – RS485, Modbus RTU / IP router, power supply 24 V AC / 10...35 DC, DIN rail mounting, 98x35x61 mm | 1 | 11961.6475 | 470.931
M036 | Převodník Ethernet PoE - RS485, Modbus RTU/IP router | Data converter PoE - RS485 | 1 | 7328.9297 | 288.5405
R060 | Převodník MPbus - Modbus RTU/TCP, až 8 pohonů, napájení 24 V st / 24 ss, montáž na DIN lištu, 98x70x61 mm | Data converter MPbus - Modbus RTU/TCP, up to 8 Belimo actuators, power supply 24 V AC / 24 V DC, DIN rail mounting, 98x70x61 mm | 1 | 11338.755 | 446.4077
R065 | Převodník DMX - Modbus RTU/TCP, až 2x 512 světelných zdrojů, napájení 24 V st / 24 ss, montáž na DIN lištu, 98x70x61 mm | Data converter DMX - Modbus RTU/TCP, up to 2x 512 light sources, power supply 24 V AC / 24 V DC, DIN rail mounting, 98x70x61mm | 1 | 11338.755 | 446.4077
R080 | Převodník USB - RS485 | Data converter USB - RS485 | 1 | 3273.6696 | 128.8846
R085 | Převodník P-bus / RS485 do 32 zátěžových bodů, napájení 230 V st, montáž na DIN lištu, 98x105x61 mm | P-bus / RS485 converter up to 32 BE points, power supply 230 V AC, DIN rail mounting, 98x105x61 mm | 1 | 13648.3137 | 537.3352
R086 | Převodník P-bus / RS485 do 64 zátěžových bodů, napájení 230 V st, montáž na DIN lištu, 98x105x61 mm | P-bus / RS485 converter up to 64 BE points, power supply 230 V AC, DIN rail mounting, 98x105x61 mm | 1 | 15771.6381 | 620.9306
R091 | Převodník DALI/Modbus TCP, multimaster, až 64 předřadníků, napájení 24 V st / 24 ss, montáž na DIN lištu, 98x70x61 mm | Converter DALI/Modbus TCP, multimaster, up to 64 DALI devices, power supply 20..24 V AC / 14...24 V DC, DIN rail mounting, 98x70x61 mm | 1 | 9628.1993 | 379.063
R095 | Převodník M-bus - RS232 - do 25 M-bus měřičů, napájení 20..24 V st / 14...24 V ss, montáž na DIN lištu, 98x70x61 mm | Data converter M-bus – RS232, up to 25 M-bus devices, power supply 20..24 V AC / 14...24 V DC, DIN rail mounting, 98x70x61 mm | 1 | 7871.8032 | 309.9135
R096 | Převodník M-bus - RS232 - do 60 M-bus měřičů, napájení 20..24 V st / 14...24 V ss, montáž na DIN lištu, 98x70x61 mm | Data converter M-bus – RS232, up to 60 M-bus devices, power supply 20..24 V AC / 14...24 V DC, DIN rail mounting, 98x70x61 mm | 1 | 9675.7581 | 380.9354
| Zobrazovací jednotky, terminály, rozšiřovací moduly | Display units, terminals, extension modules
HT300 | TPC-107W-N31YB, operátorský panel s kapacitním dotykovým displejem 7", 1024×600, ARM Cortex A53, 2 GB RAM, 2×Ethernet, Linux, 24 V ss, bez zdroje | TPC-107W-N31YB, HMI capacitive touchscreen panel 7", 1024×600, ARM Cortex A53, 2 GB RAM, 2×Ethernet, Linux, 24 VDC, without power supply | 2 | 14830.725 | 583.8868
HT310 | TPC-110W-N31YB, operátorský panel s kapacitním dotykovým displejem 10.1", 1280×800, ARM Cortex A53, 2 GB RAM, 2×Ethernet, Linux, 24 V ss, bez zdroje | TPC-110W-N31YB, HMI capacitive touchscreen panel 10.1", 1280×800, ARM Cortex A53, 2 GB RAM, 2×Ethernet, Linux, 24 VDC, without power supply | 2 | 24996.86 | 984.1283
HT315 | TPC-115W-N31YB, operátorský panel s kapacitním dotykovým displejem 15.6", 1920×1080, ARM Cortex A53, 2 GB RAM, 2×Ethernet, Linux, 24 V ss, bez zdroje | TPC-115W-N31YB, HMI capacitive touchscreen panel 15.6", 1920×1080, ARM Cortex A53, 2 GB RAM, 2×Ethernet, Linux, 24 VDC, without power supply | 2 | 32799.74 | 1291.3283
PWR010 | Transformátor 230/24 V | Transformer 230/24 V | 1 | 2025.4 | 79.7402
PWR011 | Transformátor 230/24 V, 2x triak | Transformer 230/24 V, 2x triac | 1 | 2399.32 | 94.4614
ME200 | Releový výkonový modul, 2x relé | Relay power module, 2 relays | 1 | 1776.7344 | 69.9502
ME210 | Triakový zesilovač | Triac amplifier | 1 | 1526.6722 | 60.1052
ME220 | Triakový zesilovač, 2 triaky | Triac amplifier, 2 triacs | 1 | 1877.6313 | 73.9225

## Process stations
Process stations / Procesní stanice
v25/01
Type / Typ | Description CZ / Popis CZ | Description EN / Popis EN | Group Skupina | Cena | Price
| Procesní stanice a pokojová regulace | Process stations and IRC
| mark - procesní stanice včetně runtime Domat IDE | mark - Process station incl. Domat IDE runtime
mark130.2 | Domat PLC, procesor i.MX6 UL, OS Linux, LCD 4x20 znaků, 6 tlačítek, Ethernet, RS485, RS232, montáž do dveří rozvaděče, rozměry 172 x 117 x 40 mm, IP65 | DDC controller, processor i.MX6 UL, OS Linux, LCD 4x20 characters, 6 buttons, Ethernet, RS232, RS485, Domat IDE, Panel mounting, dimensions 172 x 117 x 40 mm mm, IP65 | 2 | 11363.976 | 447.4006
mark220LX | Domat PLC, procesor i.MX6 UL, OS Linux, LCD 3x16 znaků, 6 tlačítek, Ethernet, RS485 | DDC controller, processor i.MX6 UL, OS Linux, LCD 3x16 characters, 6 buttons, Ethernet, 1x RS485, Domat IDE | 2 | 14587.144 | 574.297
mark320LX | Domat PLC, procesor i.MX6 UL, OS Linux, LCD 3x16 znaků, 6 tlačítek, Ethernet, 2x RS232, 2x RS485 | DDC controller, processor i.MX6 UL, OS Linux, LCD 3x16 characters, 6 buttons, Ethernet, 2x RS232, 2x RS485, Domat IDE | 2 | 17454.1058 | 687.1695
mark520 | Domat PLC, procesor i.MX6 UL, OS Linux, RAM 512MB, flash 256MB, LCD 3x16 znaků, 6 tlačítek, Ethernet, 2x RS232, 2x RS485 | DDC controller, processor i.MX6 UL, OS Linux, RAM 512MB, flash 256MB, LCD 3x16 characters, 6 buttons, Ethernet, 2x RS232, 2x RS485, Domat IDE | 2 | 18640.4275 | 733.8751
markMX.3 | Domat PLC, procesor i.MX6 UL, OS Linux, 2x Ethernet, 2x RS232, 2x RS485, 16AI, 8AO, 32DI, 32DO | DDC controller, processor i.MX6 UL, OS Linux, 2x Ethernet, 2x RS232, 2x RS485, 16 AI, 8 AO, 32 DI, 32 DO, Domat IDE | 2 | 23270 | 916.1417
markMXL | Domat PLC, procesor i.MX6 UL, OS Linux, RAM 512MB, flash 256MB, Ethernet, 2x RS232, 2x RS485, 16AI, 8AO, 32DI, 32DO | DDC controller, processor i.MX6 UL, OS Linux, RAM 512MB, flash 256MB, Ethernet, 2x RS232, 2x RS485, 16 AI, 8 AO, 32 DI, 32 DO, Domat IDE | 2 | 26239.408 | 1033.0476
IMIO105.2 | Domat PLC, procesor i.MX6 UL, OS Linux, 2x Ethernet, RS485, 4AI, 2AO, 4DI, 6DO | DDC controller,processor i.MX6 UL, OS Linux, 2x Ethernet, RS485, 4AI, 2AO, 4DI, 6DO, Domat IDE | 2 | 10913.76 | 429.6756
IMIO110.2 | Domat PLC, procesor i.MX6 UL, OS Linux, LCD 3x16 znaků, 2x Ethernet, RS485, 4AI, 2AO, 4DI, 6DO | DDC controller, processor i.MX6 UL, OS Linux, LCD 3x16 characters, 2x Ethernet, RS485, 4AI, 2AO, 4DI, 6DO, Domat IDE | 2 | 12896 | 507.7165
ICIO205.2 | Domat PLC, procesor i.MX6 UL, OS Linux, 2x Ethernet, RS485, 8AI, 6AO, 8DI, 8DO | DDC controller, processor i.MX6 UL, OS Linux, 2x Ethernet, RS485, 8AI, 6AO, 8DI, 8DO, Domat IDE | 2 | 17454.0974 | 687.1692
ICIO210 | Domat PLC, LCD 3x16 znaků, 6 tlačítek, Ethernet, RS485, 8AI, 6AO, 8DI, 8DO | DDC controller, LCD 3x16 characters, 6 buttons, Ethernet, RS485, 8AI, 6AO, 8DI, 8DO, Domat IDE | 2 | na dotaz | on request
| Software pro procesní stanice | Software for process stations
Domat runtime | Runtime Domat pro platformu Windows | Runtime for Windows platform | 2 | 5880 | 231.5
| Regulace jednotlivých místností - komunikativní | Room controllers - communicative
UI010 | Pokojový ovladač, komunikativní, displej 60 x 60 mm, otočný knoflík s tlačítkem, teplota, rel. vlhkost, Modbus / RS485 neoddělená | Room unit, communicative, Display 60 x 60 mm, Rotating push button, temperature, rH, value setup, status indication and switching, communication Modbus / RS485 | 1 | 3449.3258 | 135.8002
UI011 | Pokojový ovladač, komunikativní, displej 60 x 60 mm, otočný knoflík s tlačítkem, teplota, rel. vlhkost, Modbus / RS485, galv. odd. | Room unit, communicative, Display 60 x 60 mm, Rotating push button, temperature, rH, value setup, status indication and switching, communication Modbus / RS485 galv. separated | 1 | 4140.1257 | 162.9971
UI012 | Pokojový ovladač, komunikativní, 2DI, 1DO, displej 60 x 60 mm, otočný knoflík s tlačítkem, teplota, rel. vlhkost, hodiny, Modbus / RS485 | Room unit, communicative, 2DI, 1DO, Display 60 x 60 mm, Rotating push button, temperature, rH, value setup, RTC, status indication and switching, communication Modbus / RS485 | 1 | 4390.4589 | 172.8527
UI020 | Pokojový ovladač, komunikativní, 2DI, 2DO, displej 60 x 60 mm, otočný knoflík s tlačítkem, měření teploty, rel. vlhkost, nastavování hodnot, hodiny, přepínání a indikace stavů, komunikace Modbus / RS485 galv.oddělená, 2xDI, 2xDO triak 24Vst | Room unit, communicative, 2DI, 2DO (triac 24 V AC), Display 60 x 60 mm, Rotating push button, temperature, rH, value setup, RTC, status indication and switching, communication Modbus / RS485 galv.separated | 1 | 6162.0475 | 242.6003
UI051 | Pokojový ovladač, komunikativní, displej 60 x 60 mm, měření teploty, rel. vhkosti, nastavování hodnot, přepínání a indikace stavů, komunikace Modbus / RS485 galv. oddělená | Room unit, communicative, Display 60 x 60 mm, temperature, rH, RTC, value setup, status indication and switching, Modbus / RS485 galv. separated | 1 | 4401.5451 | 173.2892
UI052 | Pokojový ovladač, komunikativní, 2DI, 1DO, displej 60 x 60 mm, měření teploty, rel. vlhkosti, nastavování hodnot, hodiny, přepínání a indikace stavů, komunikace Modbus / RS485 | Room unit, communicative, 2DI, 1DO, Display 60 x 60 mm, temperature, rH, RTC, value setup, status indication and switching, Modbus / RS485 galv. Separated | 1 | 4672.6627 | 183.9631
UI055 | Pokojový ovladač, komunikativní, 2DI, 2DO, displej 60 x 60 mm, měření teploty a rel. vlhkosti, nastavování hodnot, hodiny, přepínání a indikace stavů, komunikace Modbus / RS485 galv.oddělená | Room unit, communicative, 2DI, 2DO, Display 60 x 60 mm, temperature, rH, RTC, value setup, status indication and switching, Modbus / RS485 galv. separated | 1 | 6591.3412 | 259.5016
UI071 | Pokojový ovladač, komunikativní, měření teploty, rel. vlhkost, nastavování hodnot, přepínání a indikace stavů, komunikace Modbus / RS485 galv. Oddělená, bez displeje a otočného ovladače | Room unit, communicative, temperature, rH, value setup, status indication and switching, Modbus / RS485 galv. separated, w/o display and knob | 1 | 3785.047 | 149.0176
UI072 | Pokojový ovladač, komunikativní, 2DI, 1DO, měření teploty, rel. vlhkosti, nastavování hodnot, hodiny, přepínání a indikace stavů, komunikace Modbus / RS485 | Room unit, communicative, 2DI, 1DO, temperature, rH, RTC, value setup, status indication and switching, Modbus / RS485 galv. separated | 1 | 4524.481 | 178.1292
UI075 | Pokojový ovladač, komunikativní, 2DI, 2DO, měření teploty, rel. vlhkosti, hodiny, nastavování hodnot, přepínání a indikace stavů, komunikace Modbus / RS485 galv.oddělená | Room unit, communicative, 2DO, 2DI, temperature, rH, RTC, value setup, status indication and switching, Modbus / RS485 galv. separated | 1 | 6443.1595 | 253.6677
UI300 | Pokojový ovladač, komunikativní, 1DI, 1DO, 1AI Pt1000, displej 60 x 60 mm, otočný knoflík s tlačítkem, teplota, rel. vlhkost, Modbus / RS485 | Room unit, communicative, 1DI, 1DO, 1AI Pt1000, Display 60 x 60 mm, Rotating push button, temperature, rH, communication Modbus / RS485 | 1 | 6044.22 | 237.9614
UI300/DK | Komunikativní čidlo, 1DI, 1DO, 1AI Pt1000, teplota, rel. vlhkost, Modbus / RS485 | Room unit, communicative, 1DI, 1DO, 1AI Pt1000, temperature, rH, communication Modbus / RS486, w/o display and knob | 1 | 6044.22 | 237.9614
UI309 | Pokojový ovladač, komunikativní, 1DI, 1DO, 1AI Pt1000, displej 60 x 60 mm, otočný knoflík s tlačítkem, teplota, rel. vlhkost, CO2, Modbus / RS485 | Room unit, communicative, 1DI, 1DO, 1AI Pt1000, Display 60 x 60 mm, Rotating push button, temperature, rH, CO2, communication Modbus / RS485 | 1 | 8191.8 | 322.5118
UI309/DK | Komunikativní čidlo, 1DI, 1DO, 1AI Pt1000, teplota, rel. vlhkost, CO2, Modbus / RS485 | Room unit, communicative, 1DI, 1DO, 1AI Pt1000, temperature, rH, CO2, communication Modbus / RS485, w/o display and knob | 1 | 8191.8 | 322.5118
UI310 | Pokojový ovladač, komunikativní, 1DI, 1DO, 1AI Pt1000, displej 60 x 60 mm, otočný knoflík s tlačítkem, PIR, teplota, rel. vlhkost, Modbus / RS485 | Room unit, communicative, 1DI, 1DO, 1AI Pt1000, Display 60 x 60 mm, Rotating push button, PIR, temperature, rH, communication Modbus / RS485 | 1 | 7151.22 | 281.5441
UI310/DK | Komunikativní čidlo, 1DI, 1DO, 1AI Pt1000, PIR, teplota, rel. vlhkost, Modbus / RS485 | Room unit, communicative, 1DI, 1DO, 1AI Pt1000, PIR, temperature, rH, communication Modbus / RS485, w/o display and knob | 1 | 7151.22 | 281.5441
UI319 | Pokojový ovladač, komunikativní, 1DI, 1DO, 1AI Pt1000, displej 60 x 60 mm, otočný knoflík s tlačítkem, PIR, teplota, rel. vlhkost, CO2, Modbus / RS485 | Room unit, communicative, 1DI, 1DO, 1AI Pt1000, Display 60 x 60 mm, Rotating push button, PIR, temperature, rH, CO2, communication Modbus / RS485 | 1 | 9298.8 | 366.0945
UI319/DK | Komunikativní čidlo, 1DI, 1DO, 1AI Pt1000, PIR teplota, rel. vlhkost, CO2, Modbus / RS485 | Room unit, communicative, 1DI, 1DO, 1AI Pt1000, PIR, temperature, rH, CO2, communication Modbus / RS485, w/o display and knob | 1 | 9274.8833 | 365.1529
UI900 | Pokojový ovladač, komunikativní, měření teploty, rH a CO2, přepínání a indikace stavů, komunikace Modbus / RS485 galv. oddělena | Room unit, communicative, temperature, rH, CO2, Modbus / RS485 galv. separated | 1 | 7173.6955 | 282.429
UI901 | Pokojový ovladač, komunikativní, 2DI, 2DO, Displej 60 x 60 mm, otočný knoflík s tlačítkem, měření CO2, rH a teploty, nastavování hodnot, přepínání a indikace stavů, komunikace Modbus / RS485 galv. oddělena | Room unit, communicative, 2DI, 2DO, Display 60 x 60 mm, Rotating push button, temperature, rH, CO2, value setup, status indication and switching, Modbus / RS485 galv. separated | 1 | 9423.0078 | 370.9846
UI903 | Pokojový ovladač, komunikativní, 2DI, 2DO, Displej 60 x 60 mm, měření CO2, teploty a rH, indikace stavů, komunikace Modbus / RS485 galv. oddělena | Room unit, communicative, 2DI, 2DO, Display 60 x 60 mm, temperature, rH, CO2, value setup, status indication and switching, Modbus / RS485 galv. separated | 1 | 7571.88 | 298.1055
UI905 | Pokojový ovladač, komunikativní, měření teploty, rH a CO2, Displej 60 x 60 mm, otočný knoflík s tlačítkem, nastavování hodnot, přepínání a indikace stavů, komunikace Modbus / RS485 galv. oddělena | Room unit, communicative, Display 60 x 60 mm, Rotating push button, temperature, rH, CO2, value setup, status indication and switching, Modbus / RS485 galv. separated | 1 | 7173.6955 | 282.429
UI907 | Pokojový ovladač, komunikativní, 2DI, 2DO, měření CO2, rH a teploty, komunikace Modbus / RS485 galv. oddělena | Room unit, communicative, 2DI, 2DO, temperature, rH, CO2, value setup, status indication and switching, Modbus / RS485 galv. separated | 1 | 9180.8039 | 361.449
UI416 | Solární integrátor, 1AI (0...10V), 1DO SSR, Modbus RS485 | Solar integrator, 1x AI (0...10V), 1DO SSR, Modbus RS485 | 1 | 12913.7085 | 508.4137
UX011 | Pokojový ovladač, RS485, t, Displej 60 x 60 mm, 5x tlačítko, čidlo teploty, nastavování hodnot, indikace a přepínání stavů, 1xDI, 3xDO, komunikaceModbus / RS485 galv. oddělená | Room unit, RS485, t, Display 60 x 60 mm, 5x button, temperature sensor, setting of values, status indication and switching, 1xDI, 3x DO, Modbus /RS485 communication galv. separated | 1 | 5198.1465 | 204.6514
UX015 | Pokojový ovladač, RS485, t, Displej 60 x 60 mm, 5x tlačítko, čidlo teploty, nastavování hodnot, indikace a přepínání stavů, hodiny, 1xDI, 3xDO, komunikaceModbus / RS485 galv. oddělená | Room unit, RS485, t, Display 60 x 60 mm, 5x button, temperature sensor, setting of values, status indication and switching, RTC, 1xDI, 3xDO, Modbus /RS485 communication galv. separated | 1 | 5698.2655 | 224.3412
UX041 | Pokojový ovladač, RS485, teplota, rH, Displej 60 x 60 mm, 5x tlačítko, čidlo teploty a rel. vlhkosti, nastavování hodnot, indikace a přepínání stavů, 1xDI, 3xDO, komunikace Modbus / RS485 galv. oddělená | Room unit, RS485, temperature, rH, Display 60 x 60 mm, 5x button, temperature and humidity sensor, setting of values, status indication and switching, 1xDI, 3xDO, Modbus / RS485 communication galv. separated | 1 | 7098.5949 | 279.4722
UB100 | Komunikativní regulátor topení a chlazení, BACnet MS/TP, 2xDI, 1xDO | Communicative heating and cooling controller, BACnet MS/TP, 2xDI, 1xDO | 1 | 5218.3365 | 205.4463 | do vyprodání zásob / available until they sell out
UB200 | Komunikativní regulátor topení a chlazení, BACnet MS/TP, 2xDI, 2xDO | Communicative heating and cooling controller, BACnet MS/TP, 2xDI, 2xDO | 1 | 6401.3504 | 252.0217 | do vyprodání zásob / available until they sell out
UC905 | Komunikativní pokojový ovladač s čidlem CO2, teploty a rH, k regulátoru fancoilu FCR015, LCD displej, otočný knoflík s tlačítkem, přepínání a indikace stavů, komunikace Modbus, gal. oddělena | Communicative room unit, CO2, temperature and rH, for use with FCR015 fancoil controller, LCD display, rotating pushbutton, status indication and switching, communication Modbus, galv. separation | 1 | 7158.4947 | 281.8305
UX905 | Komunikativní pokojový ovladač s čidlem CO2, teploty a rH, k regulátoru fancoilu FCR015, LCD displej, 5x tlačítko, přepínání a indikace stavů, komunikace Modbus, gal. oddělena | Communicative room unit, CO2, temperature and rH, for use with FCR015 fancoil controller, LCD display, 5x buttons, status indication and switching, communication Modbus, galv. separation | 1 | 7158.4947 | 281.8305
UC102 | Regulátor radiátorů, komunikativní, Displej 60 x 60 mm, otoč. knoflík s tlačítkem, měření teploty, nastav. hodnot, hodiny, přepínání a indikace stavů, 2x DI, 1 x DO triak 24 V st pro term. ventil topení, kom. Modbus / RS485 | Heating controller, communicative, Display 60 x 60 mm, rotating push button, temperature, value setup, RTC, status indication and switching, 2xDI, 1x DO triac 24 V for term. heat valve, com. Modbus / RS485 | 1 | 4262.5814 | 167.8182
UC120 | Regulátor radiátorů, komunikativní, Displej 60 x 60 mm, otoč. knoflík s tlačítkem, měření teploty, nastav. hodnot, hodiny, přepínání a indikace stavů, 1xDI, 1 x AO 0-10V pro term. ventil topení, kom. Modbus / RS485 | Heating controller, communicative, Display 60 x 60 mm, rotating push button, temperature measerement, value setup, RTC, status indication and switching, 1xDI, 1x AO 0-10V for term. heat valve, com. Modbus / RS485 | 1 | 5708.6035 | 224.7482
UC200 | Regulátor radiátorů a chlazení, komunikativní, Displej 60 x 60 mm, otoč. knoflík s tlačítkem, měření teploty a rH, nastav. hodnot, hodiny, přepínání a indikace stavů, 2 x DI (přítomnost, okno), 2 x DO triak 24 V st pro term. ventily (topení, chlazení), kom. Modbus / RS485 | Heating and cooling controller, communicative, Display 60 x 60 mm, rotating push button, temperature, rH, value setup, RTC, status indication and switching, 2x DI, 2x DO triak 24 V for term. heating / cooling valve, com. Modbus / RS485 | 1 | 5982.5704 | 235.5343
UC220 | Regulátor radiátorů a chlazení, komunikativní, Displej 60 x 60 mm, otoč. knoflík s tlačítkem, měření teploty, nastav. hodnot, hodiny, přepínání a indikace stavů, 2 x DI (přítomnost, okno), 2 x AO 0-10 pro term. ventily (topení, chlazení), kom. Modbus / RS485 | Heating and cooling controller, communicative, Display 60 x 60 mm, rotating push button, temperature measurement, value setup, RTC, status indication and switching, 2x DI (presence, window), 2x AO 0-10VAC for term. heating/cooling valve, Modbus / RS485 | 1 | 7839.4813 | 308.641
US100 | Regulátor radiátorů, komunikativní, Displej 60 x 60 mm, 5x tlačítko, měření teploty, nastav. hodnot, hodiny, přepínání a indikace stavů, 1xDI, 3xDO triak 24 V st pro term. ventil topení, kom. Modbus / RS486 | Heating controller, communicative, Display 60 x 60 mm, 5x push button, value setup, RTC, status indication and switching, 1x DI, 3x DO triak 24 V for term. heat valve, com. Modbus / RS486 | 1 | 5004.2689 | 197.0185
UC300 | Regulátor podlahového topení 1xDO SSR, 1XAI pro podlahové čidlo | Floor heating controller, 1x DO SSR, 1x AI, for floor sensor | 1 | 5482.6643 | 215.8529
EPC102 | Regulátor radiátorů s externím čidlem teploty, 1xDO, 1xDI | Heating controller with external temperature sensor, 1xDI, 1xDO | 1 | 3677.7 | 144.7913
FCR010 | Regulátor fancoilu, komunikativní 2 x DI (přítomnost, okno), 5 x DO, kom. 1x Modbus slave / RS485 pro nadřazený systém, 1x Modbus master / RS485 pro ovladač UC010 | FCU controller, communicative, 2 x DI (presence, window), 5 x DO, com. 1x Modbus slave / RS485 for BMS, 1x Modbus master / RS485 for room unit UC010 | 1 | 3645.72 | 143.5323
FCR011 | Regulátor fancoilu, komunikativní 2 x DI (přítomnost, okno), 5 x DO, kom. 1x Modbus slave / RS485 pro nadřazený systém, 1x Modbus master / RS485 pro ovladač UC010, napájení 230Vst | FCU controller, communicative, 2 x DI (presence, window), 5 x DO, com. 1x Modbus slave / RS485 for BMS, 1x Modbus master / RS485 for room unit UC010, power supply 230VAC | 1 | 3645.72 | 143.5323
FCR013 | Regulátor fancoilu, komunikativní, 2 x DI (přítomnost, okno), 3 x AO 0-10V, 2x DO SSR 0,4A, kom. 1x Modbus slave / RS485 pro nadřazený systém, 1x Modbus master / RS485 pro ovladač UC013 | FCU controller, communicative, 2 x DI (presence, window), 3 x AO 0-10V, 2x DO SSR 0,4A, com. 1x Modbus slave / RS485 for BMS, 1x Modbus master / RS485 for room unit UC013 | 1 | 3806.804 | 149.8742
FCR015 | Regulátor VAV, komunikativní, 2 x DI (přítomnost, okno), 3 x AO 0-10V, 2x DO SSR 0,4A, kom. 1x Modbus slave / RS485 pro nadřazený systém, 1x Modbus master / RS485 pro ovladač UC905 | VAV controller, communicative, 2 x DI (presence, window), 3 x AO 0-10V, 2x DO SSR 0,4A, com. 1x Modbus slave / RS485 for BMS, 1x Modbus master / RS485 for room unit UC905 | 1 | 3806.804 | 149.8742
UC010 | Pokojový ovladač k FCR010, měření teploty, otočný knoflík, LCD displej 60 x 60 mm | Room unit for FCR010, rotating pushbutton, Display 60 x 60 mm, temperature sensor, Modbus RS485 | 1 | 2541.0733 | 100.0423
UC011 | Pokojový ovladač k FCR010, měření teploty, otočný knoflík, LCD displej 60 x 60 mm, gal.od. | Room unit for FCR010, rotating pushbutton, Display 60 x 60 mm, temperature sensor, Modbus RS485 galv. separated | 1 | 3107.2875 | 122.3342
UC013 | Pokojový ovladač k FCR013, otočný knoflík, LCD displej 60 x 60 mm, měření teploty, přepínání a indikace stavů, Modbus, RS485 | Room unit for FCR013, rotating pushbutton, Display 60 x 60 mm, temperature sensor, status indication and switching, Modbus RS485 | 1 | 2541.0733 | 100.0423
BL | Podsvícení displeje a otočného knoflíku pokojových jednotek Uxxxx, modrá barva, kompatibilní ovladače najdete v přehledovém katalogu Domat | Backlight display and illuminated knob for UXxxx series room units, blue colour, see compatibility in Domat Product overview | 1 | 276.75 | 10.8957
| Procesní stanice (bez OS a runtime) | Process stations (without OS and runtime)
iPC 08 118T | PC, LCD 8" 800x600, Intel Celeron N2930 1,83 GHz, 4GB DDR3L RAM na desce, 2x COM, 2x USB 3.0, 2x GbE LAN, hliníkové tělo, 9~36VDC | PC, LCD 8" 800x600, Intel Celeron N2930 1,83 GHz, 4GB DDR3L RAM, 2x COM, 2x USB 3.0, 2x GbE LAN, 9~36VDC | 3 | 40593.28 | 1598.1606
iPC 10 118T | PC, LCD 10" 1280x800, Intel Celeron N2930 1,83 GHz, 4GB DDR3L RAM na desce, 2x COM, 2x USB 3.0, 2x GbE LAN, hliníkové tělo, 9~36VDC | PC, LCD 10" 1280x800, Intel Celeron N2930 1,83 GHz, 4GB DDR3L RAM, 2x COM, 2x USB 3.0, 2x GbE LAN, 9~36VDC | 3 | 43607.6 | 1716.8346
iPC 12 118T | PC, LCD 12" 800x600, Intel Celeron N2930 1,83 GHz, 4GB DDR3L RAM na desce, 2x COM, 2x USB 3.0, 2x GbE LAN, hliníkové tělo, 9~36VDC | PC, LCD 12" 800x600, Intel Celeron N2930 1,83 GHz, 4GB DDR3L RAM, 2x COM, 2x USB 3.0, 2x GbE LAN, 9~36VDC | 3 | 47464.88 | 1868.6961
iPC 15 118T | PC, LCD 15" 1024x768, Intel Celeron N2930 1,83 GHz, 4GB DDR3L RAM na desce, 2x COM, 2x USB 3.0, 2x GbE LAN, hliníkové tělo, 9~36VDC | PC, LCD 15" 1024x768, Intel Celeron N2930 1,83 GHz, 4GB DDR3L RAM, 2x COM, 2x USB 3.0, 2x GbE LAN, 9~36VDC | 3 | 50269.28 | 1979.1055
iPC 18 118T | PC, LCD 18.5" 1280x1024, Intel Celeron N2930 1,83 GHz, 4GB DDR3 RAM na desce, 2x COM, 2x USB 3.0, 2x GbE LAN, hliníkové tělo, 9~36VDC | PC, LCD 18.5" 1280x1024, Intel Celeron N2930 1,83 GHz, 4GB DDR3 RAM, 2x COM, 2x USB 3.0, 2x GbE LAN, 9~36VDC | 3 | 73824.6 | 2906.4803
iPC 21 118T | PC, LCD 21" 1920x1080, Intel Celeron N2930 1,83 GHz, 2GB DDR3 RAM na desce, 2x COM, 2x USB 3.0, 2x GbE LAN, hliníkové tělo, 9~36VDC | PC, LCD 21" 1920x1080, Intel Celeron N2930 1,83 GHz, 2GB DDR3 RAM, 2x COM, 2x USB 3.0, 2x GbE LAN, 9~36VDC | 3 | 75157.92 | 2958.9732
iPC 00160 | PC, Intel Celeron N2930 1,83 GHz, 4 GB DDR3 RAM, 3x COM, 4x USB 2.0, 2x USB 3.0, 2x LAN, 1x VGA, 1x Audio Out, 9-36VDC | PC, Intel Celeron N2930 1,83 GHz, 4 GB DDR3 RAM, 3x COM, 4x USB 2.0, 2x USB 3.0, 2x LAN, 1x VGA, 1x Audio Out, 9-36VDC | 3 | 26430.0467 | 1040.553
| Příslušenství procesních stanic | Process stations accessories
Win10 IoT | Windows 10 IoT - Build OS Windows 10 IoT pro stanice IPC.... Dodává se na kartě SD 16GB. | Windows10 IoT, Build OS Windows10 IoT for IPC process stations.... Delivered on 16GB SD card. | 3 | 3344.0625 | 131.656
WinE | Windows Embedded - Build OS Windows Embedded pro stanice IPC.... Dodává se na kartě SD 16GB. | Windows Embeded, Build OS Windows Embedded for IPC process stations.... Delivered on 16GB SD card. | 3 | 5758.4756 | 226.7116
SSD 120GB | 2,5" SSD disk 120GB (pro iPC 10 118T a větší) | 2,5" SSD disk 120GB (for iPC 10 118T and up) | 3 | 1192.7156 | 46.9573
SSD 32GB | 1,8" SSD 32GB (pro iPC 08 118T) | 1,8" SSD 32GB (for iPC 08 118T) | 3 | 1932.1993 | 76.0708
markPLC kit | Rámeček pro markPLC, pro montáž markPLC s displejem do dveří rozvaděče | markPLC frame, For markPLC installation into switchboard door | 3 | 943.6437 | 37.1513
RS232L | L adaptér k usnadnění připojení konektoru RS232 při použití markPLC kit | L adaptor, for connection of RS232 connectors in case of use markPLC kit | 3 | 184.5 | 7.2638
| Příslušenství procesních stanic-komunikační protokoly | Process stations accessories-Communication protocols
IEC 60870-5-104 | Komunikační protokol pro energetiku | Protokol for energy direction | 3 | 5080 | 200

## Series wall
Series wall / Řada wall
v25/01
Type / Typ | Description CZ / Popis CZ | Description EN / Popis EN | Group Skupina | Cena | Price
| Procesní stanice a moduly wall | Process stations and modules wall
| wall - procesní stanice včetně Domat runtime | wall - process station incl. Domat runtime
w750-8101 | PFC100 - základní PLC, 2xEthernet, Domat runtime | PFC100 - basic PLC, 2xEthernet, Domat runtime | 2 | 17917.2 | 705.4016
w750-8102 | PFC100 - základní PLC, 2xEthernet, RS485/RS232 Domat runtime | PFC100 - basic PLC, 2xEthernet, RS485/RS232 Domat runtime | 2 | 21245.616 | 836.4416
w750-8112 | PFC100 - základní PLC, 2. generace, 2xEthernet, RS485/RS232 Domat runtime | PFC100 - basic PLC 2nd generation, 2xEthernet, RS485/RS232 Domat runtime | 2 | na dotaz | on request
wMX | Sada PFC100 + 16 AI, 8AO, 32DI, 32DO: w750-8101, -497, -451, -1405, -597, -1504, -600, Domat runtime | Set PFC100 + 16 AI, 8AO, 32DI, 32DO: w750-8101, -497, -451, -1405, -597, -1504, -600, Domat runtime | 2 | 31934.952 | 1257.2816
wMXcom | Sada PFC100 + 16 AI, 8AO, 32DI, 32DO, RS485/RS232: w750-8102, -497, -451, -1405, -597, -1504, -600, Domat runtime | Set PFC100 + 16 AI, 8AO, 32DI, 32DO, RS485/RS232: w750-8102, -497, -451, -1405, -597, -1504, -600, Domat runtime | 2 | 33827.451 | 1331.7894
wMXcom.2 | Sada PFC100 2. generace + 16 AI, 8AO, 32DI, 32DO, RS485/RS232: w750-8112, -497, -451, -1405, -597, -1504, -600, Domat runtime | Set PFC100; 2nd Generation; 2 x ETH, + 16 AI, 8AO, 32DI, 32DO, RS485/RS232: w750-8102, -497, -451, -1405, -597, -1504, -600, Domat runtime | 2 | na dotaz | on request
wCIO | Sada PFC100 + 8AI, 8AO, 8 DI, 8DO: w750-8101, -451, -597, -1415, -1515, -600, Domat runtime | Set PFC100 + 8AI, 8AO, 8 DI, 8DO: w750-8101, -451, -597, -1415, -1515, -600, Domat runtime | 2 | 22406.7196 | 882.1543
wCIOcom | Sada PFC100 + 8AI, 8AO, 8 DI, 8DO, RS485/RS232: w750-8102, -451, -597, -1415, -1515, -600, Domat runtime | Set PFC100 + 8AI, 8AO, 8 DI, 8DO, RS485/RS232: w750-8102, -451, -597, -1415, -1515, -600, Domat runtime | 2 | 23931.7742 | 942.1958
wCIOcom.2 | Sada PFC100 2. generace + 16 AI, 8AO, 32DI, 32DO, RS485/RS232: w750-8112, -497, -451, -1405, -597, -1504, -600, Domat runtime | Set PFC100; 2nd Generation; 2 x ETH, + 8AI, 8AO, 8 DI, 8DO, RS485/RS232: w750-8102, -451, -597, -1415, -1515, -600, Domat runtime | 2 | na dotaz | on request
w751-9301 | Compact 100, 8DI, 4DO, 2AI, 2AO, 2NI1K/PT1K 1RS485; 2× Ethernet; SD, Domat runtime | Compact 100, 8DI, 4DO, 2AI, 2AO, 2NI1K/PT1K 1RS485; 2× Ethernet; SD, Domat runtime | 2 | 10287 | 405
| wall - samostatné moduly vstupů / výstupů | wall - I/O modules available separately
w750-496 | 8 analogových vstupů (2-vodiče), 0/4-20mA, konfigurovatelné | 8-channel analog input; 0/4 … 20 mA, configurable | 1 | 10838.688 | 426.72
w750-497 | 8 analogových vstupů (2-vodiče), 0-10V/+-10V, konfigurovatelné | 8-channel analog input; 0 … 10 V/±10 VDC, configurable | 1 | 10838.688 | 426.72
w750-1406 | 16 binárních vstupů 24V DC; 0,2ms | 16-channel digital input; 24 VDC; 0.2 ms | 1 | 4215.9936 | 165.984
w750-555 | 4 analogové výstupy 4-20mA, dvou až čtyřvodičové zapojení | 4-channel analog output; 2- to 4-conductor connection | 1 | 8619.744 | 339.36
w750-1515 | 8 binárních výstupů 24V DC 0,5 A; dvouvodičové připojení | 8-channel digital output; 24 VDC; 0.5 A; 2-conductor connection | 1 | 2871.8256 | 113.064
w750-1506 | 8 binárních vstupů/8 binárních výstupů; 24V DC; 0,5A | 8-channel digital input/output; 24 VDC; 0.5 A | 1 | 4608.576 | 181.44
w750-559 | 4 analogové výstupy 0-10V DC | 4-channel analog output; 0 ... 10 VDC | 1 | 7638.288 | 300.72
w750-1500 | 16 binárních výstupů 24V DC 0,5 A, plochý kabel | 16-channel digital output; 24 VDC; 0.5 A, ribbon cable | 1 | 5035.296 | 198.24
w750-1504 | 16 binárních výstupů 24V DC 0,5 A | 16-channel digital output; 24 VDC; 0.5 A | 1 | 4779.264 | 188.16
w750-600 | Zakončovací modul vnitřní sběrnice | End module | 1 | 601.6752 | 23.688
w750-597 | 8 analogových výstupů (2-vodiče), 0-10V/+-10V, konfigurovatelné | 8-channel analog output; 0 … 10 V/±10 VDC, configurable | 1 | 7716.52 | 303.8
w750-530 | 8 binárních výstupů 24V DC, 0,5A | 8-channel digital output; 24 VDC; 0.5 A | 1 | 2812.0848 | 110.712
w750-451 | 8 analogových vstupů (2-vodiče), odpor. senzory teploty, konfigurovatelné | 8-channel analog input; Resistance measurement, configurable | 1 | 10582.656 | 416.64
w750-458 | 8 analogových vstupů (2-vodiče), termočlánky, konfigurovatelné | 8-channel analog input; Thermocouple, configurable | 1 | 14423.136 | 567.84
w750-1400 | 16 binárních vstupů 24 V DC; 3,0ms, plochý kabel | 16-channel digital input; 24 VDC; 3 ms, ribbon cable | 1 | 4395.216 | 173.04
w750-1415 | 8 binárních vstupů 24V DC; 3,0ms, dvouvodičové zapojení | 8-channel digital input; 24 VDC; 3 ms; 2-conductor connection | 1 | 2492.0448 | 98.112
w750-1405 | 16 binárních vstupů 24V DC; 3,0ms | 16-channel digital input; 24 VDC; 3 ms | 1 | 4215.9936 | 165.984
w750-450 | 4 analogové vstupy (2-,3-,4-vodič.), odpor. senzory teploty, | 4-channel analog input; Resistance measurement | 1 | 10369.296 | 408.24
w750-453 | 4 analogové vstupy 0...20 mA | 4-channel analog input; 0...20 mA | 1 | 8406.384 | 330.96
w750-455 | 4 analogové vstupy 4...20 mA | 4-channel analog input; 4...20 mA | 1 | 8406.384 | 330.96
w750-457 | 4 analogové vstupy +/- 10V DC | 4-channel analog input; ±10 VDC | 1 | 8833.104 | 347.76
w750-459 | 4 analogové vstupy 0-10 VDC | 4-channel analog input; 0-10 VDC | 1 | 7638.288 | 300.72
w750-471 | 4 analogové vstupy 0-10 VDC / 0-20mA | 4-channel analog input; 0-10V/0-20mA Voltage/Current; Differential input; 16 bits | 1 | 14337.792 | 564.48
w750-515 | 4 rel. výstupy 250V AC, 30 V DC; 3A; | 4-channel digital output; AC 250 V; 2.0 A; Potential-free; Relay, 4 make contacts | 1 | 3551.1638 | 139.8096
w750-553 | 4 analogových výstupů 0...20 mA | 4-channel analog output; 0…20 mA | 1 | 8619.744 | 339.36
w750-556 | 2 analogové výstupy +/-10V DC | 2-channel analog output; ±10 VDC | 1 | 9003.792 | 354.48
w750-638 | 2 kanálový čítač nahoru/dolů 24V DC, 500 Hz | 2 up/down counter; 16 bits; 500 Hz | 1 | 3627.12 | 142.8
w750-404 | 1 čítač (up-down) 24V DC, 100kHz | Up/Down Counter 24V DC, 100kHz | 1 | 9558.528 | 376.32
w750-511 | 2 výstupy, PWM; 24V DC; 0,1A; 250 Hz | 2 pulse width outputs; 24 VDC; 0.1 A; 250 kHz | 1 | 7424.928 | 292.32
w750-517 | 2kanálový reléový výstup; AC 250 V; 1 A; 2 přepínací kontakty | 2-channel relay output; AC 250 V; 1 A; No potential; 2 changeover contacts | 1 | 15204 | 91.224
| wall - příslušenství | wall - accessories
w704-5044 | Propojovací modul pro systémovou kabeláž, konektro dle DIN 41651, 16kanálový reléový výstup, 1přepínací kontakt | Interface module for system connections, connector DIN 41651, 16DO, 1 change over contact | 1 | 12261.088 | 482.72
w704-2054 | Propojovací modul pro systémovou kabeláž, konektro dle DIN 41651, 16kanálový binární vstup nebo výstup, 3vodičové připojení | Interface module for system connections, connector DIN 41651, 16DI or DO, 3 wire | 1 | 2608.1126 | 102.6816
w706-3057/300-100 | Systémový kabel, 16 binárních vstupů nebo výstupů, délka 1m | System cable, 16DI or DO, 1m | 1 | 1074.1965 | 42.2912
w247-513 | Popisovací karta Mini-WSB, bílá | Label card Mini-WSB, white | 1 | 147.7162 | 5.8156
w750-960 | Konektor průmyslové sběrnice PROFIBUS | Connector PROFIBUS, with D-sub male connector 9-pole, light gray | 1 | 1203.3504 | 47.376
w787-722 | Spínaný napájecí zdroj, EPSITRON ECO Power, výstupní napětí 24VDC, výstupní proud 5A | Switched power supply, EPSITRON ECO Power, output voltage 24VDC, output current 5A | 1 | 7609.84 | 299.6
w750-602 | Napájecí zdroj | Power supply | 1 | 755.2944 | 29.736
w750-613 | Systémové napájení, DC 24 V | System Power Supply | 1 | 5888.736 | 231.84
w750-628 | I/O modul k prodloužení sběrnice | Bus Extension Coupler Module | 1 | 3767.9376 | 148.344
w750-627 | Zakončovací modul k prodloužení sběrnice | Bus Extension End Module | 1 | 2492.0448 | 98.112
w852-111 | Průmyslový ethernetový switch | Ehternet switch | 1 | 5035.296 | 198.24
| wall - Komunikační moduly | wall - Communications modules
w753-641 | DALI/DSI Master | DALI/DSI master module | 1 | na dotaz | on request
w753-647 | DALI Multi-Master | DALI Multi-Master | 1 | na dotaz | on request
w753-653 | seriové rozhraní RS485; 9600/N/8/1 | RS-485 Serial Interface | 1 | na dotaz | on request
w753-646 | Rozhraní KNX/EIB/TP1 | KNX/EIB/TP1 Interface | 1 | na dotaz | on request
w750-642 | EnOcean, rádiový přijímač | Radio Receiver EnOcean | 1 | na dotaz | on request
w750-652 | Seriové rozhraní RS232/RS485; konfigurovatelné | RS-232/485 Serial Interface, configurable | 1 | 7343.14 | 289.1

## IO packs
IO packs / zvýhodněné sady
v25/01
Type / Typ | Description CZ / Popis CZ | Description EN / Popis EN | Group Skupina | Cena | Price
| I/O sady | I/O packs
| I/O sady | I/O Packs
C/mark130.2+RCIO | Sada PLC mark130.2 a I/O modulu RCIO | DDC mark130.2 and Multi I/O compact module set, Domat IDE | 4 | 16550 | 651.5748
C/mark320LX+RCIO | Sada PLC mark320LX a I/O modulu RCIO | DDC mark320LX and Multi I/O compact module set, Domat IDE | 4 | 19950 | 785.4331
Note/Poznámka:
Price is valid for business partners only and is excluded from the standard discount policy/Cena plati pouze pro partnerske firmy a nevztahuje se na ni rabatová politika společnosti Domat