## Contents
Domat Control System s.r.o. | #VALUE!
PRICELIST / CENÍK
valid from / platný od: 2026/26/01
release/vydání: 26hf00
1. What's new / Novinky | all changes in this version
všechny změny v této verzi
2. Peripherials / Periferie | sensors, thermostats, manostats, valves
čidla, termostaty, manostaty, ventily
3. Modules / Moduly | I/O modules, converters, terminals
vstupně / výstupní moduly, převodníky, terminály
4. Process stations / Procesní stanice | process stations, IRC controllers, process stations software
procesní stanice, IRC regulatory, software pro procesní stanice
5. Series wall / Řada wall | Wall series, PLC with Domat runtime
řada PLC Wall s Domat runtime
6. PLC+I/O packs / sady PLC a I/O modulů | discounted set
zvýhodněná sada
www.domat.cz

## What's new
Domat Control System s.r.o. | #VALUE!
PRICELIST / CENÍK
valid from / platný od: 2026/10/01
release/vydání: 26hf00
New items / nově přidané položky | Sheet / List; Change / Změna
wMXcom.2 | Series wall
wCIOcom.2 | Series wall
EPC103 | Process stations
Items not offered anymore / položky, které již nejsou v nabídce
-
Price change / změna ceny
Mark series and peripherals have increased by 3% / řada Mark a periferie, ceny zvýšeny o 3%
Wall series have increased by 1.5% / řada Wall, ceny zvýšeny o 1,5%
www.domat.cz

## Peripherials
Peripherals / Periferie
v26/01
Type Typ | Description CZ Popis CZ | Description EN Popis EN | Group Skupina | Cena CZK | Price €
| Čidla | Sensors
| Čidla a snímače - Design Domat | Sensors - Design Domat
UT001 | Prostorové čidlo teploty, měřící prvek Pt1000, -20…70 °C, montáž na stěnu, 90×107×26 mm, IP20, bílá | Room temperature sensor, measuring element Pt1000, -20…70 °C, wall-mounted, 90×107×26 mm, IP20, white | 1 | 432.6 | 17.0315
UT001-A | Prostorové čidlo teploty, měřící prvek Pt1000, -20…70 °C, montáž na stěnu, 90×107×26 mm, IP20, antracit | Room temperature sensor, measuring element Pt1000, -20…70 °C, wall-mounted, 90×107×26 mm, IP20, anthracite | 1 | 432.6 | 17.0315
UT001-LG | Prostorové čidlo teploty, měřící prvek Pt1000, -20…70 °C, montáž na stěnu, 90×107×26 mm, IP20, světle šedá | Room temperature sensor, measuring element Pt1000, -20…70 °C, wall-mounted, 90×107×26 mm, IP20, light grey | 1 | 432.6 | 17.0315
UT001-DG | Prostorové čidlo teploty, měřící prvek Pt1000, -20…70 °C, montáž na stěnu, 90×107×26 mm, IP20, tmavě šedá | Room temperature sensor, measuring element Pt1000, -20…70 °C, wall-mounted, 90×107×26 mm, IP20, dark grey | 1 | 432.6 | 17.0315
UT051 | Venkovní čidlo teploty, měřící prvek Pt1000, montáž na stěnu, -20...70 °C, IP43, 90×107×26 mm, bílá | Outside temperature sensor, measuring element Pt1000, wall-mounted, -20...70 °C, IP43, 90×107×26 mm, white | 1 | 432.6 | 17.0315
UT051-A | Venkovní čidlo teploty, měřící prvek Pt1000, montáž na stěnu, -20...70 °C, IP43, 90×107×26 mm, antracit | Outside temperature sensor, measuring element Pt1000, wall-mounted, -20...70 °C, IP43, 90×107×26 mm, anthracite | 1 | 432.6 | 17.0315
UT051-LG | Venkovní čidlo teploty, měřící prvek Pt1000, montáž na stěnu, -20...70 °C, IP43, 90×107×26 mm, světle šedá | Outside temperature sensor, measuring element Pt1000, wall-mounted, -20...70 °C, IP43, 90×107×26 mm, light grey | 1 | 432.6 | 17.0315
UT051-DG | Venkovní čidlo teploty, měřící prvek Pt1000, montáž na stěnu, -20...70 °C, IP43, 90×107×26 mm, tmavě šedá | Outside temperature sensor, measuring element Pt1000, wall-mounted, -20...70 °C, IP43, 90×107×26 mm, dark grey | 1 | 432.6 | 17.0315
UT090 | Pokojové čidlo teploty a CO2, 2x 0-10V, interní nastavení rozsahu 0-5000ppm, 0...50 °C, IP43, montáž na stěnu, 90×107×26 mm, bílá | Room temperature and CO2 sensor, 2x AO 0-10V, internal range set-up 0-5000ppm, 0...50 °C, IP 43, wall-mounted, 90×107×26 mm, white | 1 | 5265.6639 | 207.3096
UT090-A | Pokojové čidlo teploty a CO2, 2x 0-10V, interní nastavení rozsahu 0-5000ppm, 0...50 °C, IP43, montáž na stěnu, 90×107×26 mm, antracit | Room temperature and CO2 sensor, 2x AO 0-10V, internal range set-up 0-5000ppm, 0...50 °C, IP 43, wall-mounted, 90×107×26 mm, anthracite | 1 | 5265.6639 | 207.3096
UT090-LG | Pokojové čidlo teploty a CO2, 2x 0-10V, interní nastavení rozsahu 0-5000ppm, 0...50 °C, IP43, montáž na stěnu, 90×107×26 mm, světle šedá | Room temperature and CO2 sensor, 2x AO 0-10V, internal range set-up 0-5000ppm, 0...50 °C, IP 43, wall-mounted, 90×107×26 mm, light grey | 1 | 5265.6639 | 207.3096
UT090-DG | Pokojové čidlo teploty a CO2, 2x 0-10V, interní nastavení rozsahu 0-5000ppm, 0...50 °C, IP43, montáž na stěnu, 90×107×26 mm, tmavě šedá | Room temperature and CO2 sensor, 2x AO 0-10V, internal range set-up 0-5000ppm, 0...50 °C, IP 43, wall-mounted, 90×107×26 mm, dark grey | 1 | 5265.6639 | 207.3096
UT100 | Komunikativní čidlo teploty, Modbus RTU, IP65, pro snímací element Pt1000 (není obsahem dodávky), rozsah měření -30...100 °C, 70×63×34 mm | Communicative temperature sensor, Modbus RTU, IP65, for external Pt1000 measuring element (not supplied), measuring range -30...100 °C, 70×63×34 mm | 1 | 2595.6 | 102.189
UT200 | Komunikativní čidlo teploty, Modbus RTU, IP65, včetně snímacího elementu Pt1000, rozsah měření -30...100 °C, 70×63×34 mm | Communicative temperature sensor, Modbus RTU, IP65, including Pt1000 measuring element, measuring range -30...100 °C, 70×63×34 mm | 1 | 3460.8 | 136.252
| Čidla přítomnosti a osvětlení - komunikativní - design Domat Stelix | Sensors of presence and light intensity - communicative - design Domat Stelix
DIP200 | Komunikativní čidlo přítomnosti a osvětlení, Modbus | Presence and light intensity sensor, communicative, Modbus | 1 | 4913.1 | 193.4291
InstC | Instalační nástavec typu C | Installation housing type C | 1 | 324.0174 | 12.7566
InstR | Instalační nástavec typu R | Installation housing type R | 1 | 324.0174 | 12.7566
InstS | Instalační nástavec typu S | Installation housing type S | 1 | 324.0174 | 12.7566
Pnut | Zajiš'tovací matice pro instalační nástavec typu C, S | Locking nut for housing type C, S | 1 | 61.3319 | 2.4146
LeA | Čočka typu A | Lens type A | 1 | 203.2713 | 8.0028
LeB | Čočka typu B | Lens type B | 1 | 203.2713 | 8.0028
LeC | Čočka typu C | Lens type C | 1 | 203.2713 | 8.0028
LeD | Čočka typu D | Lens type D | 1 | 203.2713 | 8.0028
LeF | Čočka typu F | Lens type F | 1 | 203.2713 | 8.0028
LeG | Čočka typu G | Lens type G | 1 | 203.2713 | 8.0028
LH-110 | Krytka na čočku | Lens cover | 1 | 241.8228 | 9.5206
LM-12C | Maska na čočku A/B/C | Lens mask A/B/C | 1 | 35.0468 | 1.3798
LM-12D | Maska na čočku F | Lens mask F | 1 | 35.0468 | 1.3798
| Čidla a snímače - komunikativní | Sensors - communicative
HFTM-Modbus | Kabelové čidlo teploty, Modbus, -50...150°C, IP65 | Sleeve sensor with temperature measuring transducer, Modbus, -50...150°C, IP65 | 2 | 2596.8644 | 102.2388
ALTM1-Modbus | Příložné teplotní čidlo, s montážním páskem, Modbus, -50...150°C, IP65, | Strap-on temperature sensor, Modbus, -50...150°C, IP65 | 2 | 2607.2472 | 102.6475
ALTM2-Modbus | Příložné teplotní čidlo s odděleným senzorem, Modbus, -50...150°C, IP65, | Strap-on temperature sensor with separated measuring element, Modbus | 2 | 2748.6877 | 108.2161
ATM2-Modbus | Venkovní teplotní čidlo, Modbus | Outdoor temperature sensor, Modbus | 2 | 2516.545 | 99.0766
RPTM2-Modbus | Visuté čidlo teploty, 1.5m, kulový teploměr, Modbus | Pendulum room temperature sensor, 1.5m, Modbus | 2 | 3570.4926 | 140.5706
TM65-Modbus 50mm | Stonkové teplotní čidlo, 50mm, Modbus | Immersion temperature sensor, 50mm, Modbus | 2 | 2509.2966 | 98.7912
TM65-Modbus 100mm | Stonkové teplotní čidlo, 100mm, Modbus | Immersion temperature sensor, 100mm, Modbus | 2 | 2515.1737 | 99.0226
TM65-Modbus 150mm | Stonkové teplotní čidlo, 150mm, Modbus | Immersion temperature sensor, 150mm, Modbus | 2 | 2519.8753 | 99.2077
TM65-Modbus 200mm | Stonkové teplotní čidlo, 200mm, Modbus | Immersion temperature sensor, 200mm, Modbus | 2 | 2523.7933 | 99.3619
TM65-Modbus 250mm | Stonkové teplotní čidlo, 250mm, Modbus | Immersion temperature sensor, 250mm, Modbus | 2 | 2530.258 | 99.6165
TM65-Modbus 300mm | Stonkové teplotní čidlo, 300mm, Modbus | Immersion temperature sensor, 300mm, Modbus | 2 | 2545.5383 | 100.218
TM65-Modbus 350mm | Stonkové teplotní čidlo, 350mm, Modbus | Immersion temperature sensor, 350mm, Modbus | 2 | 2566.3038 | 101.0356
TM65-Modbus 400mm | Stonkové teplotní čidlo, 400mm, Modbus | Immersion temperature sensor, 400mm, Modbus | 2 | 2587.0693 | 101.8531
MWTM-Modbus 0,4m | Kanálové čidlo průměrné teploty, Modbus, 0.4m | Mean value temperature sensor/rod sensor, Modbus, 0.4m | 2 | 4211.6768 | 165.814
MWTM-Modbus 3,0m | Kanálové čidlo průměrné teploty, Modbus, 3m | Mean value temperature sensor/rod sensor, Modbus, 3m | 2 | 4983.3311 | 196.1941
MWTM-Modbus 6,0m | Kanálové čidlo průměrné teploty, Modbus, 6m | Mean value temperature sensor/rod sensor, Modbus, 6m | 2 | 6892.7787 | 271.3692
RPFTF-Modbus | Visuté čidlo vlhkosti a teploty, Modbus | Pendulum room temperature and humidity sensor, Modbus | 2 | 5805.136 | 228.5487
RPFTF-20-Modbus | Visuté čidlo vlhkosti a teploty, vysoce přesné, Modbus | Pendulum room temperature and humidity sensor, high precision, Modbus | 2 | 6963.4989 | 274.1535
KFTF-Modbus | Kanálové čidlo vlhkosti a teploty, Modbus | Duct temperature and humidity sensor, Modbus | 2 | 4096.8788 | 161.2944
KFTF-20-Modbus | Kanálové čidlo vlhkosti a teploty, vysoce přesné, Modbus | Duct temperature and humidity sensor, high precision, Modbus | 2 | 4428.5393 | 174.3519
| Příslušenství čidel | Sensor accessories
TH08-MS 50MM | Mosazná poniklovaná jímka, Ø8×50 mm, max. 150 °C, max. 10 barů | Brass nickel-plated immersion sleeve, Ø8×50 mm | 2 | 252.7124 | 9.9493
TH08-MS 100MM | Mosazná poniklovaná jímka, Ø8×100 mm, max. 150 °C, max. 10 barů | Brass nickel-plated immersion sleeve, Ø8×100 mm | 2 | 264.4664 | 10.4121
TH08-MS 150MM | Mosazná poniklovaná jímka, Ø8×150 mm, max. 150 °C, max. 10 barů | Brass nickel-plated immersion sleeve, Ø8×150 mm | 2 | 286.0155 | 11.2605
TH08-MS 200MM | Mosazná poniklovaná jímka, Ø8×200 mm, max. 150 °C, max. 10 barů | Brass nickel-plated immersion sleeve, Ø8×200 mm | 2 | 305.9974 | 12.0471
TH08-MS 250MM | Mosazná poniklovaná jímka, Ø8×250 mm, max. 150 °C, max. 10 barů | Brass nickel-plated immersion sleeve, Ø8×250 mm | 2 | 354.385 | 13.9522
TH08-MS 300MM | Mosazná poniklovaná jímka, Ø8×300 mm, max. 150 °C, max. 10 barů | Brass nickel-plated immersion sleeve, Ø8×300 mm | 2 | 370.253 | 14.5769
TH08-MS 350MM | Mosazná poniklovaná jímka, Ø8×350 mm, max. 150 °C, max. 10 barů | Brass nickel-plated immersion sleeve, Ø8×350 mm | 2 | 380.048 | 14.9625
TH08-MS 400MM | Mosazná poniklovaná jímka, Ø8×400 mm, max. 150 °C, max. 10 barů | Brass nickel-plated immersion sleeve Ø8×400 mm | 2 | 389.8431 | 15.3482
TH08-VA 50MM | Nerezová jímka, Ø8×50 mm, max. 600 °C, max. 40 barů | Stainless steel immersion sleeve, Ø8×50 mm | 2 | 435.6839 | 17.1529
TH08-VA 100MM | Nerezová jímka, Ø8×100 mm, max. 600 °C, max. 40 barů | Stainless steel immersion sleeve, Ø8×100 mm | 2 | 479.9576 | 18.896
TH08-VA 150MM | Nerezová jímka, Ø8×150 mm, max. 600 °C, max. 40 barů | Stainless steel immersion sleeve, Ø8×150 mm | 2 | 519.1378 | 20.4385
TH08-VA 200MM | Nerezová jímka, Ø8×200 mm, max. 600 °C, max. 40 barů | Stainless steel immersion sleeve, Ø8×200 mm | 2 | 544.6049 | 21.4411
TH08-VA 250MM | Nerezová jímka, Ø8×250 mm, max. 600 °C, max. 40 barů | Stainless steel immersion sleeve, Ø8×250 mm | 2 | 677.8177 | 26.6857
TH08-VA 300MM | Nerezová jímka, Ø8×300 mm, max. 600 °C, max. 40 barů | Stainless steel immersion sleeve, Ø8×300 mm | 2 | 709.1618 | 27.9198
TH08-VA 350MM | Nerezová jímka, Ø8×350 mm, max. 600 °C, max. 40 barů | Stainless steel immersion sleeve, Ø8×350 mm | 2 | 722.8749 | 28.4596
TH08-VA 400MM | Nerezová jímka, Ø8×400 mm, max. 600 °C, max. 40 barů | Stainless steel immersion sleeve, Ø8×400 mm | 2 | 742.465 | 29.2309
MF-15-K | Příruba pro instalaci čidla do VZT kanálu, plast, Ø15,2 mm, rozměry cca. 58×86×25 mm, max. 100 °C, | Plastic flange for sensor installation in an air duct | 2 | 123.4177 | 4.859
Modbus-Y | Y-adaptér pro kabelovou průchodku, plast | Y-insert for cable bushing | 2 | 212.3567 | 8.3605
| Pokojová čidla teploty | Temperature room sensors
RTF1 Pt100 | Pokojové čidlo teploty Pt100 | Temperature analog room sensor Pt100 | 2 | 471.142 | 18.5489
RTF1 Pt1000 | Pokojové čidlo teploty Pt1000 | Temperature analog room sensor Pt1000 | 2 | 524.0353 | 20.6313
RTF1 Ni1000 | Pokojové čidlo teploty Ni1000-6180 | Temperature analog room sensor Ni1000-6180 | 2 | 516.787 | 20.3459
RTF1 NITK | Pokojové čidlo teploty Ni1000-5000 | Temperature analog room sensor Ni1000-5000 | 2 | 516.787 | 20.3459
RTF1 NTC1.8K | Pokojové čidlo teploty NTC1.8kOhm | Temperature analog room sensor NTC1.8kOhm | 2 | 440.1897 | 17.3303
| Příložná čidla teploty | Strap-on temperature sensors
ALTF1 Pt100 | Příložné teplotní čidlo Pt100, Silikon, -35…180 °C | Surface contact temperature sensor Pt100, Silicone, -35…180 °C | 2 | 423.734 | 16.6824
ALTF1 Pt1000 | Příložné teplotní čidlo Pt1000, Silikon, -35…180 °C | Surface contact temperature sensor Pt1000, Silicone, -35…180 °C | 2 | 423.734 | 16.6824
ALTF1 Ni1000 | Příložné teplotní čidlo Ni1000-6180, Silikon, -35…180 °C | Surface contact temperature sensor Ni1000-6180, Silicone, -35…180 °C | 2 | 452.3355 | 17.8085
ALTF1 NITK | Příložné teplotní čidlo Ni1000-5000, Silikon, -35…180 °C | Surface contact temperature sensor Ni1000-5000, Silicone, -35…180 °C | 2 | 475.4519 | 18.7186
ALTF1 NTC1.8K | Příložné teplotní čidlo NTC1.8kOhm, Silikon, -35…180 °C | Surface contact temperature sensor NTC1.8kOhm, Silicone, -35…180 °C | 2 | 436.8594 | 17.1992
ALTF02 PT100 | Příložné teplotní čidlo Pt100, -30…110 °C, IP54 | Surface contact temperature sensor Pt100, -30…110 °C, IP54 | 2 | 436.8594 | 17.1992
ALTF02 PT1000 | Příložné teplotní čidlo Pt1000, -30…110 °C, IP54 | Surface contact temperature sensor Pt1000, -30…110 °C, IP54 | 2 | 436.8594 | 17.1992
ALTF02 NI1000 | Příložné teplotní čidlo Ni1000-6180, -30…110 °C, IP54 | Surface contact temperature sensor Ni1000-6180, -30…110 °C, IP54 | 2 | 444.3036 | 17.4923
ALTF02 NITK | Příložné teplotní čidlo NI1000TK5000, -30…110 °C, IP54 | Surface contact temperature sensor Ni1000-5000, -30…110 °C, IP54 | 2 | 508.755 | 20.0297
ALTF02 NTC1,8K | Příložné teplotní čidlo NTC1.8kOhm, -30…110 °C, IP54 | Surface contact temperature sensor NTC1.8kOhm, -30…110 °C, IP54 | 2 | 423.734 | 16.6824
ALTF02 NTC10K | Příložné teplotní čidlo NTC10K, -30…110 °C, IP54 | Surface contact temperature sensor NTC10K, -30…110 °C, IP54 | 2 | 423.734 | 16.6824
ALTF02 NTC20K | Příložné teplotní čidlo NTC20K, -30…110 °C, IP54 | Surface contact temperature sensor NTC20K, -30…110 °C, IP54 | 2 | 423.734 | 16.6824
ALTF2 Pt100 | Příložné teplotní čidlo Pt100, -35…110 °C, IP65 | Surface contact temperature sensor Pt100, -35…110 °C, IP65 | 2 | 507.1878 | 19.968
ALTF2 Pt1000 | Příložné teplotní čidlo Pt1000, -35…110 °C, IP65 | Surface contact temperature sensor Pt1000, -35…110 °C, IP65 | 2 | 521.6845 | 20.5388
ALTF2 Ni1000 | Příložné teplotní čidlo Ni1000-6180, -35…110 °C, IP65 | Surface contact temperature sensor Ni1000-6180, -35…110 °C, IP65 | 2 | 514.2403 | 20.2457
ALTF2 NITK | Příložné teplotní čidlo Ni1000-5000, -35…110 °C, IP65 | Surface contact temperature sensor Ni1000-5000, -35…110 °C, IP65 | 2 | 602.9835 | 23.7395
ALTF2 NTC1.8K | Příložné teplotní čidlo NTC1.8kOhm, -35…110 °C, IP65 | Surface contact temperature sensor NTC1.8kOhm, -35…110 °C, IP65 | 2 | 432.7454 | 17.0372
| Stonková čidla teploty IP54 | Immersion temperature sensors IP54
TF43 Pt100 50mm | Stonkové teplotní čidlo Pt100, 50mm, -30…150 °C, IP54 | Immersion temperature sensor Pt100, 50mm, -30…150 °C, IP54 | 2 | 570.4639 | 22.4592
TF43 Pt100 100mm | Stonkové teplotní čidlo Pt100, 100mm, -30…150 °C, IP54 | Immersion temperature sensor Pt100, 100mm, -30…150 °C, IP54 | 2 | 572.8147 | 22.5518
TF43 Pt100 150mm | Stonkové teplotní čidlo Pt100, 150mm, -30…150 °C, IP54 | Immersion temperature sensor Pt100, 150mm, -30…150 °C, IP54 | 2 | 591.2294 | 23.2767
TF43 Pt100 200mm | Stonkové teplotní čidlo Pt100, 200mm, -30…150 °C, IP54 | Immersion temperature sensor Pt100, 200mm, -30…150 °C, IP54 | 2 | 607.4892 | 23.9169
TF43 Pt100 250mm | Stonkové teplotní čidlo Pt100, 250mm, -30…150 °C, IP54 | Immersion temperature sensor Pt100, 250mm, -30…150 °C, IP54 | 2 | 638.6374 | 25.1432
TF43 Pt100 300mm | Stonkové teplotní čidlo Pt100, 300mm, -30…150 °C, IP54 | Immersion temperature sensor Pt100, 300mm, -30…150 °C, IP54 | 2 | 691.1389 | 27.2102
TF43 Pt100 350mm | Stonkové teplotní čidlo Pt100, 350mm, -30…150 °C, IP54 | Immersion temperature sensor Pt100, 350mm, -30…150 °C, IP54 | 2 | 712.2962 | 28.0432
TF43 Pt100 400mm | Stonkové teplotní čidlo Pt100, 400mm, -30…150 °C, IP54 | Immersion temperature sensor Pt100, 400mm, -30…150 °C, IP54 | 2 | 734.8249 | 28.9301
TF43 Pt1000 50mm | Stonkové teplotní čidlo Pt1000, 50mm, -30…150 °C, IP54 | Immersion temperature sensor Pt1000, 50mm, -30…150 °C, IP54 | 2 | 570.4639 | 22.4592
TF43 Pt1000 100mm | Stonkové teplotní čidlo Pt1000, 100mm, -30…150 °C, IP54 | Immersion temperature sensor Pt1000, 100mm, -30…150 °C, IP54 | 2 | 572.8147 | 22.5518
TF43 Pt1000 150mm | Stonkové teplotní čidlo Pt1000, 150mm, -30…150 °C, IP54 | Immersion temperature sensor Pt1000, 150mm, -30…150 °C, IP54 | 2 | 591.2294 | 23.2767
TF43 Pt1000 200mm | Stonkové teplotní čidlo Pt1000, 200mm, -30…150 °C, IP54 | Immersion temperature sensor Pt1000, 200mm, -30…150 °C, IP54 | 2 | 607.4892 | 23.9169
TF43 Pt1000 250mm | Stonkové teplotní čidlo Pt1000, 250mm, -30…150 °C, IP54 | Immersion temperature sensor Pt1000, 250mm, -30…150 °C, IP54 | 2 | 638.6374 | 25.1432
TF43 Pt1000 300mm | Stonkové teplotní čidlo Pt1000, 300mm, -30…150 °C, IP54 | Immersion temperature sensor Pt1000, 300mm, -30…150 °C, IP54 | 2 | 691.1389 | 27.2102
TF43 Pt1000 350mm | Stonkové teplotní čidlo Pt1000, 350mm, -30…150 °C, IP54 | Immersion temperature sensor Pt1000, 350mm, -30…150 °C, IP54 | 2 | 712.2962 | 28.0432
TF43 Pt1000 400mm | Stonkové teplotní čidlo Pt1000, 400mm, -30…150 °C, IP54 | Immersion temperature sensor Pt1000, 400mm, -30…150 °C, IP54 | 2 | 734.8249 | 28.9301
TF43 Ni1000 50mm | Stonkové teplotní čidlo Ni1000-6180, 50mm, -30…150 °C, IP54 | Immersion temperature sensor Ni1000-6180, 50mm, -30…150 °C, IP54 | 2 | 584.5688 | 23.0145
TF43 Ni1000 100mm | Stonkové teplotní čidlo Ni1000-6180, 100mm, -30…150 °C, IP54 | Immersion temperature sensor Ni1000-6180, 100mm, -30…150 °C, IP54 | 2 | 639.8128 | 25.1895
TF43 Ni1000 150mm | Stonkové teplotní čidlo Ni1000-6180, 150mm, -30…150 °C, IP54 | Immersion temperature sensor Ni1000-6180, 150mm, -30…150 °C, IP54 | 2 | 644.5145 | 25.3746
TF43 Ni1000 200mm | Stonkové teplotní čidlo Ni1000-6180, 200mm, -30…150 °C, IP54 | Immersion temperature sensor Ni1000-6180, 200mm, -30…150 °C, IP54 | 2 | 658.6194 | 25.9299
TF43 Ni1000 250mm | Stonkové teplotní čidlo Ni1000-6180, 250mm, -30…150 °C, IP54 | Immersion temperature sensor Ni1000-6180, 250mm, -30…150 °C, IP54 | 2 | 677.23 | 26.6626
TF43 Ni1000 300mm | Stonkové teplotní čidlo Ni1000-6180, 300mm, -30…150 °C, IP54 | Immersion temperature sensor Ni1000-6180, 300mm, -30…150 °C, IP54 | 2 | 721.6995 | 28.4134
TF43 Ni1000 350mm | Stonkové teplotní čidlo Ni1000-6180, 350mm, -30…150 °C, IP54 | Immersion temperature sensor Ni1000-6180, 350mm, -30…150 °C, IP54 | 2 | 742.2691 | 29.2232
TF43 Ni1000 400mm | Stonkové teplotní čidlo Ni1000-6180, 400mm, -30…150 °C, IP54 | Immersion temperature sensor Ni1000-6180, 400mm, -30…150 °C, IP54 | 2 | 775.5723 | 30.5343
TF43 NiTK 50mm | Stonkové teplotní čidlo Ni1000-5000, 50mm, -30…150 °C, IP54 | Immersion temperature sensor Ni1000-5000, 50mm, -30…150 °C, IP54 | 2 | 585.5483 | 23.0531
TF43 NiTK 100mm | Stonkové teplotní čidlo Ni1000-5000, 100mm, -30…150 °C, IP54 | Immersion temperature sensor Ni1000-5000, 100mm, -30…150 °C, IP54 | 2 | 640.9883 | 25.2358
TF43 NiTK 150mm | Stonkové teplotní čidlo Ni1000-5000, 150mm, -30…150 °C, IP54 | Immersion temperature sensor Ni1000-5000, 150mm, -30…150 °C, IP54 | 2 | 647.6489 | 25.498
TF43 NiTK 200mm | Stonkové teplotní čidlo Ni1000-5000, 200mm, -30…150 °C, IP54 | Immersion temperature sensor Ni1000-5000, 200mm, -30…150 °C, IP54 | 2 | 661.362 | 26.0379
TF43 NiTK 250mm | Stonkové teplotní čidlo Ni1000-5000, 250mm, -30…150 °C, IP54 | Immersion temperature sensor Ni1000-5000, 250mm, -30…150 °C, IP54 | 2 | 679.3849 | 26.7474
TF43 NiTK 300mm | Stonkové teplotní čidlo Ni1000-5000, 300mm, -30…150 °C, IP54 | Immersion temperature sensor Ni1000-5000, 300mm, -30…150 °C, IP54 | 2 | 724.638 | 28.5291
TF43 NiTK 350mm | Stonkové teplotní čidlo Ni1000-5000, 350mm, -30…150 °C, IP54 | Immersion temperature sensor Ni1000-5000, 350mm, -30…150 °C, IP54 | 2 | 747.1666 | 29.416
TF43 NiTK 400mm | Stonkové teplotní čidlo Ni1000-5000, 400mm, -30…150 °C, IP54 | Immersion temperature sensor Ni1000-5000, 400mm, -30…150 °C, IP54 | 2 | 778.5108 | 30.65
TF43 NTC1,8K 50mm | Stonkové teplotní čidlo NTC1.8K, 50mm, -30…150 °C, IP54 | Immersion temperature sensor NTC1.8K, 50mm, -30…150 °C, IP54 | 2 | 570.4639 | 22.4592
TF43 NTC1,8K 100mm | Stonkové teplotní čidlo NTC1.8K, 100mm, -30…150 °C, IP54 | Immersion temperature sensor NTC1.8K, 100mm, -30…150 °C, IP54 | 2 | 601.2203 | 23.6701
TF43 NTC1,8K 150mm | Stonkové teplotní čidlo NTC1.8K, 150mm, -30…150 °C, IP54 | Immersion temperature sensor NTC1.8K, 150mm, -30…150 °C, IP54 | 2 | 616.6965 | 24.2794
TF43 NTC1,8K 200mm | Stonkové teplotní čidlo NTC1.8K, 200mm, -30…150 °C, IP54 | Immersion temperature sensor NTC1.8K, 200mm, -30…150 °C, IP54 | 2 | 630.9973 | 24.8424
TF43 NTC1,8K 250mm | Stonkové teplotní čidlo NTC1.8K, 250mm, -30…150 °C, IP54 | Immersion temperature sensor NTC1.8K, 250mm, -30…150 °C, IP54 | 2 | 661.362 | 26.0379
TF43 NTC1,8K 300mm | Stonkové teplotní čidlo NTC1.8K, -30…150 °C, IP54 | Immersion temperature sensor NTC1.8K, 300mm, -30…150 °C, IP54 | 2 | 683.3029 | 26.9017
TF43 NTC1,8K 350mm | Stonkové teplotní čidlo NTC1.8K, 350mm, -30…150 °C, IP54 | Immersion temperature sensor NTC1.8K, 350mm, -30…150 °C, IP54 | 2 | 706.4192 | 27.8118
TF43 NTC1,8K 400mm | Stonkové teplotní čidlo NTC1.8K, 400mm, -30…150 °C, IP54 | Immersion temperature sensor NTC1.8K, 400mm, -30…150 °C, IP54 | 2 | 724.638 | 28.5291
| Stonková čidla teploty IP67 | Immersion temperature sensors IP67
TF65 Pt100 50mm | Stonkové teplotní čidlo Pt100, 50mm, - 30…150 °C, IP67 | Immersion temperature sensor Pt100, 50mm, - 30…150 °C, IP67 | 2 | 763.0346 | 30.0407
TF65 Pt100 100mm | Stonkové teplotní čidlo Pt100, 100mm, - 30…150 °C, IP67 | Immersion temperature sensor Pt100, 100mm, - 30…150 °C, IP67 | 2 | 794.1829 | 31.267
TF65 Pt100 150mm | Stonkové teplotní čidlo Pt100, 150mm, - 30…150 °C, IP67 | Immersion temperature sensor Pt100, 150mm, - 30…150 °C, IP67 | 2 | 825.527 | 32.5011
TF65 Pt100 200mm | Stonkové teplotní čidlo Pt100, 200mm, - 30…150 °C, IP67 | Immersion temperature sensor Pt100, 200mm, - 30…150 °C, IP67 | 2 | 837.6729 | 32.9792
TF65 Pt100 250mm | Stonkové teplotní čidlo Pt100, 250mm, - 30…150 °C, IP67 | Immersion temperature sensor Pt100, 250mm, - 30…150 °C, IP67 | 2 | 875.6777 | 34.4755
TF65 Pt100 300mm | Stonkové teplotní čidlo Pt100, 300mm, - 30…150 °C, IP67 | Immersion temperature sensor Pt100, 300mm, - 30…150 °C, IP67 | 2 | 904.2793 | 35.6015
TF65 Pt100 350mm | Stonkové teplotní čidlo Pt100, 350mm, - 30…150 °C, IP67 | Immersion temperature sensor Pt100, 350mm, - 30…150 °C, IP67 | 2 | 920.9309 | 36.2571
TF65 Pt100 400mm | Stonkové teplotní čidlo Pt100, 400mm, - 30…150 °C, IP67 | Immersion temperature sensor Pt100, 400mm, - 30…150 °C, IP67 | 2 | 942.8718 | 37.1209
TF65 Pt1000 50mm | Stonkové teplotní čidlo Pt1000, 50mm, - 30…150 °C, IP67 | Immersion temperature sensor Pt1000, 50mm, - 30…150 °C, IP67 | 2 | 815.732 | 32.1154
TF65 Pt1000 100mm | Stonkové teplotní čidlo Pt1000, 100mm, - 30…150 °C, IP67 | Immersion temperature sensor Pt1000, 100mm, - 30…150 °C, IP67 | 2 | 847.0762 | 33.3495
TF65 Pt1000 150mm | Stonkové teplotní čidlo Pt1000, 150mm, - 30…150 °C, IP67 | Immersion temperature sensor Pt1000, 150mm, - 30…150 °C, IP67 | 2 | 878.0285 | 34.5681
TF65 Pt1000 200mm | Stonkové teplotní čidlo Pt1000, 200mm, - 30…150 °C, IP67 | Immersion temperature sensor Pt1000, 200mm, - 30…150 °C, IP67 | 2 | 889.7826 | 35.0308
TF65 Pt1000 250mm | Stonkové teplotní čidlo Pt1000, 250mm, - 30…150 °C, IP67 | Immersion temperature sensor Pt1000, 250mm, - 30…150 °C, IP67 | 2 | 928.3751 | 36.5502
TF65 Pt1000 300mm | Stonkové teplotní čidlo Pt1000, 300mm, - 30…150 °C, IP67 | Immersion temperature sensor Pt1000, 300mm, - 30…150 °C, IP67 | 2 | 956.9767 | 37.6762
TF65 Pt1000 350mm | Stonkové teplotní čidlo Pt1000, 350mm, - 30…150 °C, IP67 | Immersion temperature sensor Pt1000, 350mm, - 30…150 °C, IP67 | 2 | 968.9266 | 38.1467
TF65 Pt1000 400mm | Stonkové teplotní čidlo Pt1000, 400mm, - 30…150 °C, IP67 | Immersion temperature sensor Pt1000, 400mm, - 30…150 °C, IP67 | 2 | 985.7741 | 38.81
TF65 Ni1000 50mm | Stonkové teplotní čidlo Ni1000-6180, 50mm, - 30…150 °C, IP67 | Immersion temperature sensor Ni1000-6180, 50mm, - 30…150 °C, IP67 | 2 | 801.4312 | 31.5524
TF65 Ni1000 100mm | Stonkové teplotní čidlo Ni1000-6180, 100mm, - 30…150 °C, IP67 | Immersion temperature sensor Ni1000-6180, 100mm, - 30…150 °C, IP67 | 2 | 839.8278 | 33.0641
TF65 Ni1000 150mm | Stonkové teplotní čidlo Ni1000-6180, 150mm, - 30…150 °C, IP67 | Immersion temperature sensor Ni1000-6180, 150mm, - 30…150 °C, IP67 | 2 | 870.7802 | 34.2827
TF65 Ni1000 200mm | Stonkové teplotní čidlo Ni1000-6180, 200mm, - 30…150 °C, IP67 | Immersion temperature sensor Ni1000-6180, 200mm, - 30…150 °C, IP67 | 2 | 882.7302 | 34.7532
TF65 Ni1000 250mm | Stonkové teplotní čidlo Ni1000-6180, 250mm, - 30…150 °C, IP67 | Immersion temperature sensor Ni1000-6180, 250mm, - 30…150 °C, IP67 | 2 | 920.9309 | 36.2571
TF65 Ni1000 300mm | Stonkové teplotní čidlo Ni1000-6180, 300mm, - 30…150 °C, IP67 | Immersion temperature sensor Ni1000-6180, 300mm, - 30…150 °C, IP67 | 2 | 949.5324 | 37.3832
TF65 Ni1000 350mm | Stonkové teplotní čidlo Ni1000-6180, 350mm, - 30…150 °C, IP67 | Immersion temperature sensor Ni1000-6180, 350mm, - 30…150 °C, IP67 | 2 | 968.9266 | 38.1467
TF65 Ni1000 400mm | Stonkové teplotní čidlo Ni1000-6180, 400mm, - 30…150 °C, IP67 | Immersion temperature sensor Ni1000-6180, 400mm, - 30…150 °C, IP67 | 2 | 981.0725 | 38.6249
TF65 NiTK 50mm | Stonkové teplotní čidlo Ni1000-5000, 50mm, - 30…150 °C, IP67 | Immersion temperature sensor Ni1000-5000, 50mm, - 30…150 °C, IP67 | 2 | 801.4312 | 31.5524
TF65 NiTK 100mm | Stonkové teplotní čidlo Ni1000-5000, 100mm, - 30…150 °C, IP67 | Immersion temperature sensor Ni1000-5000, 100mm, - 30…150 °C, IP67 | 2 | 839.8278 | 33.0641
TF65 NiTK 150mm | Stonkové teplotní čidlo Ni1000-5000, 150mm, - 30…150 °C, IP67 | Immersion temperature sensor Ni1000-5000, 150mm, - 30…150 °C, IP67 | 2 | 870.7802 | 34.2827
TF65 NiTK 200mm | Stonkové teplotní čidlo Ni1000-5000, 200mm, - 30…150 °C, IP67 | Immersion temperature sensor Ni1000-5000, 200mm, - 30…150 °C, IP67 | 2 | 882.7302 | 34.7532
TF65 NiTK 250mm | Stonkové teplotní čidlo Ni1000-5000, 250mm, - 30…150 °C, IP67 | Immersion temperature sensor Ni1000-5000, 250mm, - 30…150 °C, IP67 | 2 | 920.9309 | 36.2571
TF65 NiTK 300mm | Stonkové teplotní čidlo Ni1000-5000, 300mm, - 30…150 °C, IP67 | Immersion temperature sensor Ni1000-5000, 300mm, - 30…150 °C, IP67 | 2 | 949.5324 | 37.3832
TF65 NiTK 350mm | Stonkové teplotní čidlo Ni1000-5000, 350mm, - 30…150 °C, IP67 | Immersion temperature sensor Ni1000-5000, 350mm, - 30…150 °C, IP67 | 2 | 968.9266 | 38.1467
TF65 NiTK 400mm | Stonkové teplotní čidlo Ni1000-5000, 400mm, - 30…150 °C, IP67 | Immersion temperature sensor Ni1000-5000, 400mm, - 30…150 °C, IP67 | 2 | 895.4637 | 35.2545
TF65 NTC1,8K 50mm | Stonkové teplotní čidlo NTC1.8kOhm, 50mm, - 30…150 °C, IP67 | Immersion temperature sensor NTC1.8kOhm, 50mm, - 30…150 °C, IP67 | 2 | 732.2781 | 28.8298
TF65 NTC1,8K 100mm | Stonkové teplotní čidlo NTC1.8kOhm, 100mm, - 30…150 °C, IP67 | Immersion temperature sensor NTC1.8kOhm, 100mm, - 30…150 °C, IP67 | 2 | 763.0346 | 30.0407
TF65 NTC1,8K 150mm | Stonkové teplotní čidlo NTC1.8kOhm, 150mm, - 30…150 °C, IP67 | Immersion temperature sensor NTC1.8kOhm, 150mm, - 30…150 °C, IP67 | 2 | 794.1829 | 31.267
TF65 NTC1,8K 200mm | Stonkové teplotní čidlo NTC1.8kOhm, 200mm, - 30…150 °C, IP67 | Immersion temperature sensor NTC1.8kOhm, 200mm, - 30…150 °C, IP67 | 2 | 803.9779 | 31.6527
TF65 NTC1,8K 250mm | Stonkové teplotní čidlo NTC1.8kOhm, 250mm, - 30…150 °C, IP67 | Immersion temperature sensor NTC1.8kOhm, 250mm, - 30…150 °C, IP67 | 2 | 844.3336 | 33.2415
TF65 NTC1,8K 300mm | Stonkové teplotní čidlo NTC1.8kOhm, 300mm, - 30…150 °C, IP67 | Immersion temperature sensor NTC1.8kOhm, 300mm, - 30…150 °C, IP67 | 2 | 873.131 | 34.3752
TF65 NTC1,8K 350mm | Stonkové teplotní čidlo NTC1.8kOhm, 350mm, - 30…150 °C, IP67 | Immersion temperature sensor NTC1.8kOhm, 350mm, - 30…150 °C, IP67 | 2 | 888.8031 | 34.9922
TF65 NTC1,8K 400mm | Stonkové teplotní čidlo NTC1.8kOhm, 400mm, - 30…150 °C, IP67 | Immersion temperature sensor NTC1.8kOhm, 400mm, - 30…150 °C, IP67 | 2 | 909.1768 | 35.7944
ETF7 Pt1000, 150mm | Ponorné čidlo teploty, -35 … +150, 2.8s, 6bar, 150mm jímka, IP65 | Immersion temperature sensor Pt1000, -35 … +150, 2.8s, 6bar, 150mm, IP65 | 2 | 2929.5044 | 115.3348
| Příslušenství čidel | Sensor accessories
TH08-MS 50MM | Mosazná poniklovaná jímka, Ø8×50 mm, max. 150 °C, max. 10 barů | Brass nickel-plated immersion sleeve, Ø8×50 mm | 2 | 252.7124 | 9.9493
TH08-MS 100MM | Mosazná poniklovaná jímka, Ø8×100 mm, max. 150 °C, max. 10 barů | Brass nickel-plated immersion sleeve, Ø8×100 mm | 2 | 264.4664 | 10.4121
TH08-MS 150MM | Mosazná poniklovaná jímka, Ø8×150 mm, max. 150 °C, max. 10 barů | Brass nickel-plated immersion sleeve, Ø8×150 mm | 2 | 286.0155 | 11.2605
TH08-MS 200MM | Mosazná poniklovaná jímka, Ø8×200 mm, max. 150 °C, max. 10 barů | Brass nickel-plated immersion sleeve, Ø8×200 mm | 2 | 305.9974 | 12.0471
TH08-MS 250MM | Mosazná poniklovaná jímka, Ø8×250 mm, max. 150 °C, max. 10 barů | Brass nickel-plated immersion sleeve, Ø8×250 mm | 2 | 354.385 | 13.9522
TH08-MS 300MM | Mosazná poniklovaná jímka, Ø8×300 mm, max. 150 °C, max. 10 barů | Brass nickel-plated immersion sleeve, Ø8×300 mm | 2 | 370.253 | 14.5769
TH08-MS 350MM | Mosazná poniklovaná jímka, Ø8×350 mm, max. 150 °C, max. 10 barů | Brass nickel-plated immersion sleeve, Ø8×350 mm | 2 | 380.048 | 14.9625
TH08-MS 400MM | Mosazná poniklovaná jímka, Ø8×400 mm, max. 150 °C, max. 10 barů | Brass nickel-plated immersion sleeve Ø8×400 mm | 2 | 389.8431 | 15.3482
TH08-VA 50MM | Nerezová jímka, Ø8×50 mm, max. 600 °C, max. 40 barů | Stainless steel immersion sleeve, Ø8×50 mm | 2 | 435.6839 | 17.1529
TH08-VA 100MM | Nerezová jímka, Ø8×100 mm, max. 600 °C, max. 40 barů | Stainless steel immersion sleeve, Ø8×100 mm | 2 | 479.9576 | 18.896
TH08-VA 150MM | Nerezová jímka, Ø8×150 mm, max. 600 °C, max. 40 barů | Stainless steel immersion sleeve, Ø8×150 mm | 2 | 519.1378 | 20.4385
TH08-VA 200MM | Nerezová jímka, Ø8×200 mm, max. 600 °C, max. 40 barů | Stainless steel immersion sleeve, Ø8×200 mm | 2 | 544.6049 | 21.4411
TH08-VA 250MM | Nerezová jímka, Ø8×250 mm, max. 600 °C, max. 40 barů | Stainless steel immersion sleeve, Ø8×250 mm | 2 | 677.8177 | 26.6857
TH08-VA 300MM | Nerezová jímka, Ø8×300 mm, max. 600 °C, max. 40 barů | Stainless steel immersion sleeve, Ø8×300 mm | 2 | 709.1618 | 27.9198
TH08-VA 350MM | Nerezová jímka, Ø8×350 mm, max. 600 °C, max. 40 barů | Stainless steel immersion sleeve, Ø8×350 mm | 2 | 722.8749 | 28.4596
TH08-VA 400MM | Nerezová jímka, Ø8×400 mm, max. 600 °C, max. 40 barů | Stainless steel immersion sleeve, Ø8×400 mm | 2 | 742.465 | 29.2309
MF-15-K | Příruba pro instalaci čidla do VZT kanálu, plast, Ø15,2 mm, rozměry cca. 58×86×25 mm, max. 100 °C, | Plastic flange for sensor installation in an air duct, tube gland Ø15,2 mm, aprox. 58×86×25 mm, max. 100 °C, | 2 | 123.4177 | 4.859
| Venkovní čidla teploty | Outdoor temperature analog sensors
ATF1 Pt100 | Venkovní teplotní čidlo Pt100, -50…90 °C, IP67 | Outdoor temperature analog sensor Pt100, -50…90 °C, IP67 | 2 | 356.5399 | 14.037
ATF1 Pt1000 | Venkovní teplotní čidlo Pt1000, -50…90 °C, IP67 | Outdoor temperature analog sensor Pt1000, -50…90 °C, IP67 | 2 | 409.2373 | 16.1117
ATF1 NI1000 | Venkovní teplotní čidlo Ni1000-6180, -50…90 °C, IP67 | Outdoor temperature analog sensor Ni1000-6180, -50…90 °C, IP67 | 2 | 399.4423 | 15.7261
ATF1 NITK | Venkovní teplotní čidlo Ni1000-5000, -50…90 °C, IP67 | Outdoor temperature analog sensor Ni1000-5000, -50…90 °C, IP67 | 2 | 485.8346 | 19.1273
ATF1 NTC1.8kOhm | Venkovní teplotní čidlo NTC1.8kOhm, -50…90 °C, IP67 | Outdoor temperature analog sensor NTC1.8kOhm, -50…90 °C, IP67 | 2 | 325.3917 | 12.8107
ATF2 Pt100 | Venkovní teplotní čidlo Pt100, -50...+90 °C, IP65 | Outside temperature analog sensor Pt100, -50...+90 °C, IP65 | 2 | 777.7272 | 30.6192
ATF2 Pt1000 | Venkovní teplotní čidlo Pt1000, -50...+90 °C, IP65 | Outside temperature analog sensor Pt1000, -50...+90 °C, IP65 | 2 | 777.7272 | 30.6192
ATF2 NI1000 | Venkovní teplotní čidlo Ni1000-6180, -50...+90 °C, IP65 | Outside temperature analog sensor Ni1000-6180, -50...+90 °C, IP65 | 2 | 822.9803 | 32.4008
ATF2 NITK | Venkovní teplotní čidlo Ni1000-5000, -50...+90 °C, IP65 | Outside temperature analog sensor Ni1000-5000, -50...+90 °C, IP65 | 2 | 822.9803 | 32.4008
ATF2 NTC1.8kOhm | Venkovní teplotní čidlo NTC1.8kOhm, -50...+90 °C, IP65 | Outside temperature analog sensor NTC1.8kOhm, -50...+90 °C, IP65 | 2 | 750.1051 | 29.5317
| Čidla povrchové teploty | Surface-contacting sensors
OFTF Pt100 PVC 1,5M | Čidlo povrchové teploty, -30…105 °C, 1,5m | Surface-contacting sensor Pt100, -30…105 °C, 1,5m | 2 | 746.383 | 29.3852
OFTF Pt1000 PVC 1,5M | Čidlo povrchové teploty, -30…105 °C, 1,5m | Surface-contacting sensor Pt1000, -30…105 °C, 1,5m | 2 | 746.383 | 29.3852
OFTF Ni1000 PVC 1,5M | Čidlo povrchové teploty Ni1000-6180, -30…105 °C, 1,5m | Surface-contacting sensor Ni1000-6180, -30…105 °C, 1,5m | 2 | 789.4813 | 31.0819
OFTF NiTK PVC 1,5M | Čidlo povrchové teploty Ni1000-5000, -30…105 °C, 1,5m | Surface-contacting sensor Ni1000-5000, -30…105 °C, 1,5m | 2 | 873.131 | 34.3752
OFTF NTC1,8K PVC 1,5M | Čidlo povrchové teploty NTC1.8kOhm, -30…105 °C, 1,5m | Surface-contacting sensor NTC1.8kOhm, -30…105 °C, 1,5m | 2 | 717.7815 | 28.2591
| Kanálová čidla teploty | Air duct temperature sensors
RGTF1 Pt1000, 250mm | Kanálové čidlo teploty kouře, 250 mm, -35...600 °C (volitelně -100...750 °C), IP54 (volitelně 65), hliník | Air duct smoke temperature sensor, 250mm, -35...600 °C (-100...750 °C optional), IP54 (IP65 optional) | 2 | 3634.7482 | 143.1003
| Stropní čidla teploty | Ceiling built-in temperature sensors
DTF Pt100 | Stropní teplotní čidlo Pt100, -20...90 °C, IP30 | Ceiling built-in temperature sensor Pt100, -20...90 °C, IP30 | 2 | 822.0008 | 32.3622
DTF Pt1000 | Stropní teplotní čidlo Pt1000, -20...90 °C, IP30 | Ceiling built-in temperature sensor Pt1000, -20...90 °C, IP30 | 2 | 822.0008 | 32.3622
DTF Ni1000 | Stropní teplotní čidlo Ni1000-6180, -20...90 °C, IP30 | Ceiling built-in temperature sensor Ni1000-6180, -20...90 °C, IP30 | 2 | 816.7115 | 32.154
DTF NiTK | Stropní teplotní čidlo Ni1000-5000, -20...90 °C, IP30 | Ceiling built-in temperature sensor Ni1000-5000, -20...90 °C, IP30 | 2 | 896.835 | 35.3085
DTF NTC1.8kOhm | Stropní teplotní čidlo NTC1.8kOhm, -20...90 °C, IP30 | Ceiling built-in temperature sensor NTC1.8kOhm, -20...90 °C, IP30 | 2 | 841.1991 | 33.1181
| Kanálová čidla průměrné teploty | Mean value temperature sensors/rod sensors
MWTF Pt100, 0.4m | Kanálové čidlo průměrné teploty, Pt100, 0.4m, -30…80 °C | Mean value temperature sensor/rod sensor Pt100, 0.4m, -30…80 °C | 2 | 1669.8606 | 65.7425
MWTF Pt100, 3m | Kanálové čidlo průměrné teploty, Pt100, 3m, -30…80 °C | Mean value temperature sensor/rod sensor Pt100, 3m, -30…80 °C | 2 | 2928.1331 | 115.2808
MWTF Pt100, 6m | Kanálové čidlo průměrné teploty, Pt100, 6m, -30…80 °C | Mean value temperature sensor/rod sensor Pt100, 6m, -30…80 °C | 2 | 3930.3629 | 154.7387
MWTF Pt1000, 0.4m | Kanálové čidlo průměrné teploty, Pt1000, 0.4m, -30…80 °C | Mean value temperature sensor/rod sensor Pt1000, 0.4m, -30…80 °C | 2 | 2001.1293 | 78.7846
MWTF Pt1000, 3m | Kanálové čidlo průměrné teploty, Pt1000, 3m, -30…80 °C | Mean value temperature sensor/rod sensor Pt1000, 3m, -30…80 °C | 2 | 2928.1331 | 115.2808
MWTF Pt1000 6m | Kanálové čidlo průměrné teploty, Pt1000, 6m, -30…80 °C | Mean value temperature sensor/rod sensor Pt1000, 6m, -30…80 °C | 2 | 4389.3591 | 172.8094
MWTF Ni1000 0,4m | Kanálové čidlo průměrné teploty, Ni1000-6180, 0.4m, -30…80 °C | Mean value temperature sensor/rod sensor Ni1000-6180, 0.4m, -30…80 °C | 2 | 1914.541 | 75.3756
MWTF Ni1000 3m | Kanálové čidlo průměrné teploty, Ni1000-6180, 3m, -30…80 °C | Mean value temperature sensor/rod sensor Ni1000-6180, 3m, -30…80 °C | 2 | 3069.5736 | 120.8494
MWTF Ni1000 6m | Kanálové čidlo průměrné teploty, Ni1000-6180, 6m, -30…80 °C | Mean value temperature sensor/rod sensor Ni1000-6180, 6m, -30…80 °C | 2 | 3930.3629 | 154.7387
MF-06-K | Příruba pro instalaci čidla do VZT kanálu | Plastic flange for sensor installation in an air duct | 2 | 123.4177 | 4.859
| Kabelová čidla teploty -35….+105°C | Cable temperature sensors -35….+105°C
HTF50 PT100 PVC | Kabelové čidlo teploty Pt100, l=50mm 6mm, kabel 1,5m PVC -35….+105°C | Sleeve sensor - cable temperature sensor I=50mm, 6mm, sensor cable 1,5m PVC up to 105°C | 2 | 276.2205 | 10.8748
HTF50 PT1000 PVC | Kabelové čidlo teploty Pt1000, l=50mm 6mm, kabel 1,5m PVC -35….+105°C | Sleeve sensor - cable temperature sensor I=50mm, 6mm, sensor cable 1,5m PVC cable up to 105°C | 2 | 169.4936 | 6.673
HTF50 NI1000 PVC | Kabelové čidlo teploty Ni1000-6180, l=50mm 6mm, kabel 1,5m PVC -35….+105°C | Sleeve sensor - cable temperature sensor I=50mm, 6mm, sensor cable 1,5m PVC cable up to105°C | 2 | 315.9884 | 12.4405
HTF50 NITK PVC | Kabelové čidlo teploty Ni1000-5000, l=50mm 6mm, kabel 1,5m PVC -35….+105°C | Sleeve sensor - cable temperature sensor I=50mm, 6mm, sensor cable 1,5m PVC cable up to 105°C | 2 | 398.2668 | 15.6798
HTF50 NTC1,8K PVC | Kabelové čidlo teploty NTC1.8kOhm, l=50mm 6mm, kabel 1,5m PVC -35….+105°C | Sleeve sensor - cable temperature sensor I=50mm, 6mm, sensor cable 1,5m PVC cable up to 105°C | 2 | 267.209 | 10.52
| Kabelová čidla teploty -50….+180°C | Cable temperature sensors -50….+180°C
HTF50 Pt100 SIL | Kabelové čidlo teploty Pt100, l=50mm 6mm, kabel 1,5m Silikon –50...+180 °C | Sleeve sensor - cable temperature sensor I=50mm, 6mm, sensor cable 1,5m Silicone up to 180°C | 2 | 347.1367 | 13.6668
HTF200 Pt100 SIL | Kabelové čidlo teploty Pt100, l=200mm 6mm, kabel 1,5m Silikon –50...+180 °C | Sleeve sensor - cable temperature sensor I=200mm, 6mm, sensor cable 1,5m Silicone cable up to 180°C | 2 | 488.1854 | 19.2199
HTF50 Pt1000 SIL | Kabelové čidlo teploty Pt1000, l=50mm 6mm, kabel 1,5m Silikon –50...+180 °C | Sleeve sensor - cable temperature sensor I=50mm, 6mm, sensor cable 1,5m Silicone cable up to 180°C | 2 | 185.6358 | 7.3085
HTF200 Pt1000 SIL | Kabelové čidlo teploty Pt1000, l=200mm 6mm, kabel 1,5m Silikon –50...+180 °C | Sleeve sensor - cable temperature sensor I=200mm, 6mm, sensor cable 1,5m Silicone cable up to 180°C | 2 | 488.1854 | 19.2199
HTF50 NI1000 SIL | Kabelové čidlo teploty Ni1000-6180, l=50mm 6mm, kabel 1,5m Silikon –50...+180 °C | Sleeve sensor - cable temperature sensor I=50mm, 6mm, sensor cable 1,5m Silicone cable up to 180°C | 2 | 393.5652 | 15.4947
HTF50 NITK SIL | Kabelové čidlo teploty Ni1000-5000, l=50mm 6mm, kabel 1,5m Silikon –50...+180 °C | Sleeve sensor - cable temperature sensor I=50mm, 6mm, sensor cable 1,5m Silicone cable up to 180°C | 2 | 469.9666 | 18.5026
HTF50 NTC1.8kOhm SIL | Kabelové čidlo teploty NTC1.8kOhm, l=50mm 6mm, kabel 1,5m Silikon –50...+180 °C | Sleeve sensor - cable temperature sensor I=50mm, 6mm, sensor cable 1,5m Silicone cable up to 180°C | 2 | 306.977 | 12.0857
| Visutá teplotní čidla | Pendulum room temperature sensors
RPTF1 Pt100 PVC 1,5M | Visuté čidlo teploty Pt100, -5…60 °C, 1.5m, IP65 | Pendulum room temperature sensor Pt100, -5…60 °C, 1.5m, IP65 | 2 | 1184.026 | 46.6152
RPTF1 Pt1000 PVC 1,5M | Visuté čidlo teploty Pt1000, -5…60 °C, 1.5m, IP65 | Pendulum room temperature sensor Pt1000, -5…60 °C, 1.5m, IP65 | 2 | 1246.1266 | 49.0601
RPTF1 Ni1000 PVC 1,5M | Visuté čidlo teploty Ni1000-5000, -5…60 °C, 1.5m, IP65, | Pendulum room temperature sensor Ni1000-6180, -5…60 °C, 1.5m, IP65 | 2 | 1225.1652 | 48.2349
RPTF1 NiTK PVC 1,5M | Visuté čidlo teploty Ni1000-5000, -5…60 °C, 1.5m, IP65 | Pendulum room temperature sensor Ni1000-5000, -5…60 °C, 1.5m IP65 | 2 | 1302.3502 | 51.2736
RPTF1 NTC1,8K PVC 1,5M | Visuté čidlo teploty NTC1.8kOhm, -5…60 °C, 1.5m, IP65 | Pendulum room temperature sensor NTC1.8kOhm, -5…60 °C, 1.5m, IP65 | 2 | 1297.4527 | 51.0808
RPTF2 Pt100 PVC 1,5M | Visuté čidlo teploty Pt100, -5…60 °C, 1.5m, kulový teploměr, IP65 | Pendulum room temperature sensor Pt100, -5…60 °C, 1.5m, IP65 | 2 | 1186.9645 | 46.7309
RPTF2 Pt1000 PVC 1,5M | Visuté čidlo teploty Pt1000, -5…60 °C, 1.5m, kulový teploměr, IP65 | Pendulum room temperature sensor Pt1000, -5…60 °C, 1.5m, IP65 | 2 | 1248.4774 | 49.1527
RPTF2 Ni1000 PVC 1,5M | Visuté čidlo teploty Ni1000-6180, -5…60 °C, 1.5m, kulový teploměr, IP65 | Pendulum room temperature sensor Ni1000-6180, -5…60 °C, 1.5m, IP65 | 2 | 1227.7119 | 48.3351
RPTF2 NiTK PVC 1,5M | Visuté čidlo teploty Ni1000-5000, -5…60 °C, 1.5m, kulový teploměr, IP65 | Pendulum room temperature sensor Ni1000-5000, -5…60 °C, 1.5m, IP65 | 2 | 1304.701 | 51.3662
RPTF2 NTC1,8K PVC 1,5M | Visuté čidlo teploty NTC1.8kOhm, -5…60 °C, 1.5m, kulový teploměr, IP65 | Pendulum room temperature sensor NTC1.8kOhm, -5…60 °C, 1.5m, IP65 | 2 | 1299.8035 | 51.1734
| Nástěnná čidla teploty | On-wall radiation temperature sensors
ASTF Pt100 | Nástěnné čidlo teploty Pt100, polokulový teploměr, -30…75 °C, IP65 | On-wall radiation temperature sensor Pt100, -30…75 °C, IP65 | 2 | 1422.2417 | 55.9938
ASTF Pt1000 | Nástěnné čidlo teploty Pt1000, polokulový teploměr, -30…75 °C, IP65 | On-wall radiation temperature sensor Pt1000, -30…75 °C, IP65 | 2 | 1422.2417 | 55.9938
ASTF Ni1000 | Nástěnné čidlo teploty Ni1000-5000, polokulový teploměr, -30…75 °C, IP65 | On-wall radiation temperature sensor Ni1000-6180, -30…75 °C, IP65 | 2 | 1447.317 | 56.981
ASTF NiTK | Nástěnné čidlo teploty Ni1000-5000, polokulový teploměr, -30…75 °C, IP65 | On-wall radiation temperature sensor Ni1000-5000, -30…75 °C, IP65 | 2 | 1495.1169 | 58.8629
ASTF NTC1.8kOhm | Nástěnné čidlo teploty NTC1.8kOhm, polokulový teploměr, -30…75 °C, IP65 | On-wall radiation temperature sensor NTC1.8kOhm, -30…75 °C, IP65 | 2 | 1495.1169 | 58.8629
| Pokojová čidla teploty | Room radiation temperature sensors
RSTF Pt100 | Pokojové čidlo teploty Pt100, polokulový teploměr, -30…75 °C, IP30 | Room radiation temperature sensor Pt100, -30…75 °C, IP30 | 2 | 1395.9909 | 54.9603
RSTF Pt1000 | Pokojové čidlo teploty Pt1000, polokulový teploměr, -30…75 °C, IP30 | Room radiation temperature sensor Pt1000, -30…75 °C, IP30 | 2 | 1395.9909 | 54.9603
RSTF Ni1000 | Pokojové čidlo teploty Ni1000-6180, polokulový teploměr, -30…75 °C, IP30 | Room radiation temperature sensor Ni1000-6180, -30…75 °C, IP30 | 2 | 1447.317 | 56.981
RSTF NiTK | Pokojové čidlo teploty Ni1000-5000, polokulový teploměr, -30…75 °C, IP30 | Room radiation temperature sensor Ni1000-5000, -30…75 °C, IP30 | 2 | 1488.0644 | 58.5852
RSTF NTC1.8kOhm | Pokojové čidlo teploty NTC1.8kOhm, polokulový teploměr, -30…75 °C, IP30 | Room radiation temperature sensor NTC1.8kOhm, -30…75 °C, IP30 | 2 | 1472.98 | 57.9913
| Čidla teploty aktivní | Sensors with active output
| Příložná teplotní čidla s aktivním výstupem | Strap-on temperature sensors, active output
ALTM1-I | Příložné čidlo teploty, -20…150 °C, 4..20mA | Strap-on temperature sensor, -20…150 °C, 4..20mA | 2 | 2119.2576 | 83.4353
ALTM1-U | Příložné čidlo teploty, -20…150 °C, 0..10V | Strap-on temperature sensor, -20…150 °C, 0..10V | 2 | 2119.2576 | 83.4353
ALTM2-I | Příložné čidlo teploty, 4..20mA, oddělené čidlo | Strap-on temperature sensor, 4..20mA, remote sensor | 2 | 2260.3064 | 88.9884
ALTM2-U | Příložné čidlo teploty, 0..10V, oddělené čidlo | Strap-on temperature sensor, 0..10V, remote sensor | 2 | 2260.3064 | 88.9884
| Venkovní teplotní čidla s aktivním výstupem | Outdoor temperature analog sensors, active output
ATM2-I | Čidlo venkovní teploty, -30...+70 °C, 4-20mA, Pt1000 | Outside temperature sensor, -30...+70 °C, 4-20mA, Pt1000 | 2 | 2028.5554 | 79.8644
ATM2-U | Čidlo venkovní teploty, -30...+70 °C, 0..10V, Pt1000 | Outside temperature sensor, -30...+70 °C, 0-10V, Pt1000 | 2 | 2028.5554 | 79.8644
| Stonková teplotní čidla s aktivním výstupem | Immersion temperature sensors, active output
TM65-I 50mm | Stonkové čidlo teploty, 4..20mA, 50mm, -30…150 °C, IP67 | Immersion temperature sensor, 4..20mA, 50mm, -30…150 °C, IP67 | 2 | 2021.503 | 79.5867
TM65-I 100mm | Stonkové čidlo teploty, 4..20mA, 100mm, -30…150 °C, IP67 | Immersion temperature sensor, 4..20mA, 100mm, -30…150 °C, IP67 | 2 | 2026.9882 | 79.8027
TM65-I 150mm | Stonkové čidlo teploty, 4..20mA, 150mm, -30…150 °C, IP67 | Immersion temperature sensor, 4..20mA, 150mm, -30…150 °C, IP67 | 2 | 2031.494 | 79.9801
TM65-I 200mm | Stonkové čidlo teploty, 4..20mA, 200mm, -30…150 °C, IP67 | Immersion temperature sensor, 4..20mA, 200mm, -30…150 °C, IP67 | 2 | 2035.8038 | 80.1498
TM65-I 250mm | Stonkové čidlo teploty, 4..20mA, 250mm, -30…150 °C, IP67 | Immersion temperature sensor, 4..20mA, 250mm, -30…150 °C, IP67 | 2 | 2042.2685 | 80.4043
TM65-I 300mm | Stonkové čidlo teploty, 4..20mA, 300mm, -30…150 °C, IP67 | Immersion temperature sensor, 4..20mA, 300mm, -30…150 °C, IP67 | 2 | 2057.5488 | 81.0059
TM65-I 400mm | Stonkové čidlo teploty, 4..20mA, 400mm, -30…150 °C, IP67 | Immersion temperature sensor, 4..20mA, 400mm, -30…150 °C, IP67 | 2 | 2098.8839 | 82.6332
TM65-U 50mm | Stonkové čidlo teploty, 0..10V, 50mm, -30…150 °C, IP67 | Immersion temperature sensor, 0..10V, 50mm, -30…150 °C, IP67 | 2 | 2021.503 | 79.5867
TM65-U 100mm | Stonkové čidlo teploty, 0..10V, 100mm, -30…150 °C, IP67 | Immersion temperature sensor, 0..10V, 100mm, -30…150 °C, IP67 | 2 | 2026.9882 | 79.8027
TM65-U 150mm | Stonkové čidlo teploty, 0..10V, 150mm, -30…150 °C, IP67 | Immersion temperature sensor, 0..10V, 150mm, -30…150 °C, IP67 | 2 | 2031.494 | 79.9801
TM65-U 200mm | Stonkové čidlo teploty, 0..10V, 200mm, -30…150 °C, IP67 | Immersion temperature sensor, 0..10V, 200mm, -30…150 °C, IP67 | 2 | 2035.8038 | 80.1498
TM65-U 250mm | Stonkové čidlo teploty, 0..10V, 250mm, -30…150 °C, IP67 | Immersion temperature sensor, 0..10V, 250mm, -30…150 °C, IP67 | 2 | 2042.2685 | 80.4043
TM65-U 300mm | Stonkové čidlo teploty, 0..10V, 300mm, -30…150 °C, IP67 | Immersion temperature sensor, 0..10V, 300mm, -30…150 °C, IP67 | 2 | 2057.5488 | 81.0059
TM65-U 400mm | Stonkové čidlo teploty, 0..10V, 400mm, -30…150 °C, IP67 | Immersion temperature sensor, 0..10V, 400mm, -30…150 °C, IP67 | 2 | 2098.8839 | 82.6332
| Příslušenství čidel | Sensor accessories
TH08-MS 50MM | Mosazná poniklovaná jímka, Ø8×50 mm, max. 150 °C, max. 10 barů | Brass nickel-plated immersion sleeve, Ø8×50 mm | 2 | 252.7124 | 9.9493
TH08-MS 100MM | Mosazná poniklovaná jímka, Ø8×100 mm, max. 150 °C, max. 10 barů | Brass nickel-plated immersion sleeve, Ø8×100 mm | 2 | 264.4664 | 10.4121
TH08-MS 150MM | Mosazná poniklovaná jímka, Ø8×150 mm, max. 150 °C, max. 10 barů | Brass nickel-plated immersion sleeve, Ø8×150 mm | 2 | 286.0155 | 11.2605
TH08-MS 200MM | Mosazná poniklovaná jímka, Ø8×200 mm, max. 150 °C, max. 10 barů | Brass nickel-plated immersion sleeve, Ø8×200 mm | 2 | 305.9974 | 12.0471
TH08-MS 250MM | Mosazná poniklovaná jímka, Ø8×250 mm, max. 150 °C, max. 10 barů | Brass nickel-plated immersion sleeve, Ø8×250 mm | 2 | 354.385 | 13.9522
TH08-MS 300MM | Mosazná poniklovaná jímka, Ø8×300 mm, max. 150 °C, max. 10 barů | Brass nickel-plated immersion sleeve, Ø8×300 mm | 2 | 370.253 | 14.5769
TH08-MS 350MM | Mosazná poniklovaná jímka, Ø8×350 mm, max. 150 °C, max. 10 barů | Brass nickel-plated immersion sleeve, Ø8×350 mm | 2 | 380.048 | 14.9625
TH08-MS 400MM | Mosazná poniklovaná jímka, Ø8×400 mm, max. 150 °C, max. 10 barů | Brass nickel-plated immersion sleeve Ø8×400 mm | 2 | 389.8431 | 15.3482
TH08-VA 50MM | Nerezová jímka, Ø8×50 mm, max. 600 °C, max. 40 barů | Stainless steel immersion sleeve, Ø8×50 mm | 2 | 435.6839 | 17.1529
TH08-VA 100MM | Nerezová jímka, Ø8×100 mm, max. 600 °C, max. 40 barů | Stainless steel immersion sleeve, Ø8×100 mm | 2 | 479.9576 | 18.896
TH08-VA 150MM | Nerezová jímka, Ø8×150 mm, max. 600 °C, max. 40 barů | Stainless steel immersion sleeve, Ø8×150 mm | 2 | 519.1378 | 20.4385
TH08-VA 200MM | Nerezová jímka, Ø8×200 mm, max. 600 °C, max. 40 barů | Stainless steel immersion sleeve, Ø8×200 mm | 2 | 544.6049 | 21.4411
TH08-VA 250MM | Nerezová jímka, Ø8×250 mm, max. 600 °C, max. 40 barů | Stainless steel immersion sleeve, Ø8×250 mm | 2 | 677.8177 | 26.6857
TH08-VA 300MM | Nerezová jímka, Ø8×300 mm, max. 600 °C, max. 40 barů | Stainless steel immersion sleeve, Ø8×300 mm | 2 | 709.1618 | 27.9198
TH08-VA 350MM | Nerezová jímka, Ø8×350 mm, max. 600 °C, max. 40 barů | Stainless steel immersion sleeve, Ø8×350 mm | 2 | 722.8749 | 28.4596
TH08-VA 400MM | Nerezová jímka, Ø8×400 mm, max. 600 °C, max. 40 barů | Stainless steel immersion sleeve, Ø8×400 mm | 2 | 742.465 | 29.2309
MF-15-K | Příruba pro instalaci čidla do VZT kanálu, plast | Plastic flange for sensor installation in an air duct | 2 | 123.4177 | 4.6721
| Kabelová teplotní čidla | Sleeve sensors with temperature measuring transducer
HFTM-I | Kabelové čidlo teploty, 4..20mA | Sleeve sensor with temperature measuring transducer, 4..20mA | 2 | 2108.8749 | 83.0266
HFTM-U | Kabelové čidlo teploty, 0..10V | Sleeve sensor with temperature measuring transducer, 0..10V | 2 | 2108.8749 | 83.0266
| Kanálová čidla průměrné teploty s aktivním výstupem | Mean value temperature measuring transducers
MWTM-I, 0.4m | Kanálové čidlo teploty, - 30...+70 °C, 4..20mA, 0.4m | Air duct temperature sensor, - 30...+70 °C, 4..20mA, 0.4m | 2 | 3457.4577 | 136.1204
MWTM-I, 3m | Kanálové čidlo teploty, - 30...+70 °C, 4..20mA, 3m | Air duct temperature sensor, - 30...+70 °C, 4..20mA, 3m | 2 | 4495.3415 | 176.982
MWTM-I, 6m | Kanálové čidlo teploty, - 30...+70 °C, 4..20mA, 6m | Air duct temperature sensor, - 30...+70 °C, 4..20mA, 6m | 2 | 5496.3959 | 216.3935
MWTM-U, 0.4m | Kanálové čidlo teploty, - 30...+70 °C, 0..10V, 0.4m | Air duct temperature sensor, - 30...+70 °C, 0..10V, 0.4m | 2 | 3457.4577 | 136.1204
MWTM-U, 3m | Kanálové čidlo teploty, - 30...+70 °C, 0..10V, 3m | Air duct temperature sensor, - 30...+70 °C, 0..10V, 3m | 2 | 4495.3415 | 176.982
MWTM-U, 6m | Kanálové čidlo teploty, - 30...+70 °C, 0..10V, 6m | Air duct temperature sensor, - 30...+70 °C, 0..10V, 6m | 2 | 5496.3959 | 216.3935
| Prostorová teplotní čidla s aktivním výstupem | Room temperature measuring transducers
RTM1-U | Prostorové čidlo teploty, 0..10V | Room temperature sensor, 0..10V | 2 | 1545.4634 | 60.845
RTM1-I | Prostorové čidlo teploty, 4..20mA | Room temperature sensor, 4..20mA | 2 | 1545.4634 | 60.845
RTM1-U LCD | Prostorové čidlo teploty, 0..10V, -20…150 °C (nastavitelný), displej | Room temperature sensor, 0..10V, -20…150 °C, display | 2 | 2437.5968 | 95.9684
RTM1-I LCD | Prostorové čidlo teploty, 4..20mA, -20…150 °C (nastavitelný), displej | Room temperature sensor, 4..20mA, -20…150 °C, display | 2 | 2437.5968 | 95.9684
| Visutá teplotní čidla | Pendulum room temperature sensors
RPTM1-I | Visuté čidlo teploty, 4..20mA, 1,5m | Pendulum room temperature sensor 4..20mA, 1,5m | 2 | 3062.1294 | 120.5563
RPTM1-U | Visuté čidlo teploty, 0..10V, 1,5m | Pendulum room temperature sensor 0..10V, 1,5m | 2 | 3062.1294 | 120.5563
RPTM2-I | Visuté čidlo teploty, 4..20mA, 1,5m, kulový teploměr | Pendulum room temperature sensor 4..20mA, 1,5m | 2 | 3082.3072 | 121.3507
RPTM2-U | Visuté čidlo teploty, 0..10V, 1,5m, kulový teploměr | Pendulum room temperature sensor 0..10V, 1,5m | 2 | 3082.3072 | 121.3507
| Kanálová aktivní čidla vlhkosti | Duct humidity transducers
KFF-I | Kanálové aktivní čidlo vlhkosti, 4..20 mA | Duct humidity transducer 0…100%, 4.. 20mA | 2 | 3519.1666 | 138.5499
KFF-U | Kanálové čidlo vlhkosti, 0..10 V, IP65 | Duct humidity sensor, active output 0-10V, IP65 | 2 | 3519.1666 | 138.5499
KFF-SD-U | Kanálové čidlo vlhkosti, 0..10 V, IP43 | Duct humidity sensor, active output 0-10V, IP43 | 2 | 3275.0739 | 128.9399
KFTF-I | Kanálové aktivní čidlo teploty a vlhkosti, 4..20 mA | Duct humidity and temp. active sensor 0… 100%, 0.. 50°C, 4.. 20mA | 2 | 3609.0852 | 142.09
KFTF-U | Kanálové aktivní čidlo teploty a vlhkosti, 0..10 V, IP65 | Duct humidity and temp. active sensor 0… 100%, 0.. 50°C, 0-10V, IP65 | 2 | 3609.0852 | 142.09
KFTF-SD-U | Kanálové aktivní čidlo teploty a vlhkosti, 0..10 V, IP43 | Duct humidity and temp. active sensor 0… 100%, 0.. 50°C, 0-10V, IP43 | 2 | 3364.7965 | 132.4723
KFTF-U, Pt100 | Kanálové aktivní čidlo vlhkosti, teplota pasivní Pt100 | Duct humidity and temperature measuring transducer 0… 100%, -20.. +50°C, 0-10V | 2 | 3750.3298 | 147.6508
KFTF-U, Pt1000 | Kanálové aktivní čidlo vlhkosti, teplota pasivní Pt1000 | Duct humidity and temperature measuring transducer 0… 100%, -20.. +50°C, 0-10V | 2 | 3763.2593 | 148.1598
KFTF-U NiTK | Kanálové aktivní čidlo vlhkosti, teplota pasivní Ni1000-5000 | Duct humidity and temperature measuring transducer 0… 100%, -20.. +50°C, 0-10V | 2 | 3796.3666 | 149.4633
KFTF-U, NTC1.8kOhm | Kanálové aktivní čidlo vlhkosti, teplota pasivní NTC1.8kOhm | Duct humidity and temperature measuring transducer 0… 100%, -20.. +50°C, 0-10V | 2 | 3775.9929 | 148.6611
| Nástěnná aktivní čidla vlhkosti | On-wall humidity sensors
AFF-I | Nástěnné aktivní čidlo vlhkosti, 4..20 mA | On-wall humidity sensor, 4..20 mA | 2 | 3840.2484 | 151.1909
AFF-U | Nástěnné aktivní čidlo vlhkosti, 0..10 V | On-wall humidity sensor, 0..10V | 2 | 3840.2484 | 151.1909
AFF-SD-U | Nástěnné aktivní čidlo vlhkosti, 0..10 V | On-wall humidity sensor, 0..10V | 2 | 3647.4818 | 143.6016
AFTF-I | Nástěnné aktivní čidlo teploty a vlhkosti, 4..20 mA | On-wall humidity and temperature sensor, 4..20 mA | 2 | 4212.6563 | 165.8526
AFTF-U | Nástěnné aktivní čidlo teploty a vlhkosti, 0..10 V, -20..80°C | On-wall humidity and temperature sensor, 0..10V, -20..80°C | 2 | 4212.6563 | 165.8526
AFTF-SD-U | Nástěnné aktivní čidlo teploty a vlhkosti, 0..10 V, -20..80°C | On-wall humidity and temperature sensor, 0..10V, -20..80°C | 2 | 3724.6668 | 146.6404
AFTF-U, Pt100 | Nástěnné aktivní čidlo vlhkosti, teplota pasivní Pt100 | On-wall humidity and passive temperature sensor | 2 | 4238.3193 | 166.863
AFTF-U, Pt1000 | Nástěnné aktivní čidlo vlhkosti, teplota pasivní Pt1000 | On-wall humidity and passive temperature sensor | 2 | 4263.9824 | 167.8733
AFTF-U NiTK | Nástěnné aktivní čidlo vlhkosti, teplota pasivní Ni1000-5000 | On-wall humidity and passive temperature sensor | 2 | 4289.6454 | 168.8837
AFTF-U, NTC1.8kOhm | Nástěnné aktivní čidlo vlhkosti, teplota pasivní NTC1.8kOhm | On-wall humidity and passive temperature sensor | 2 | 4284.552 | 168.6831
| Kanálová čidla vlhkosti s aktivním výstupem, vysoce přesné | Duct humidity sensors, active output, high precision
KFF-20I | Kanálové čidlo vlhkosti, vysoce přesné, 4..20 mA | Duct humidity sensor, active output | 2 | 4867.7494 | 191.6437
KFF-20U | Kanálové čidlo vlhkosti, vysoce přesné, 0..10 V | Duct humidity sensor, active output | 2 | 4867.7494 | 191.6437
KFTF-20I | Kanálové aktivní čidlo teploty a vlhkosti, vysoce přesné, 4..20 mA | Duct humidity and temp. active sensor 0… 100%, 0.. 50°C, 4.. 20mA | 2 | 5343.5931 | 210.3777
KFTF-20U | Kanálové aktivní čidlo teploty a vlhkosti, vysoce přesné, 0..10 V, -20..80°C | Duct humidity and temp. active sensor 0… 100%, 0.. 50°C, 0-10V | 2 | 5343.5931 | 210.3777
| Prostorová aktivní čidla vlhkosti a teploty, vysoce přesná | On-wall humidity and temperature sensors, high precision
AFF-20I | Nástěnné aktivní čidlo vlhkosti, 4..20 mA, vysoce přesné | On-wall humidity sensor, 4..20 mA, high accuracy | 2 | 4867.7494 | 191.6437
AFF-20U | Nástěnné aktivní čidlo vlhkosti, 0..10 V, vysoce přesné | On-wall humidity sensor, 0..10V, high accuracy | 2 | 4867.7494 | 191.6437
AFTF-20I | Nástěnné aktivní čidlo teploty a vlhkosti, 4..20 mA, vysoce přesné | On-wall humidity and temperature sensor, 4..20 mA | 2 | 5343.5931 | 210.3777
AFTF-20U | Nástěnné aktivní čidlo teploty a vlhkosti, 0..10 V, -20..80°C, vysoce přesné | On-wall humidity and temperature sensor, 0..10V, -20..80°C | 2 | 5343.5931 | 210.3777
| Prostorová čidla vlhkosti | Room humidity sensors
RFF-I | Prostorové čidlo vlhkosti 0…100%, 4-20 mA | Room humidity transducer 0…100%, 4.. 20mA | 2 | 2399.3961 | 94.4644
RFF-U | Prostorové čidlo vlhkosti 0…100%, 0-10V | Room humidity transducer 0…100%, 0-10V | 2 | 2399.3961 | 94.4644
RFTF-I | Prostorové čidlo vlhkosti a teploty 0… 100%, 0.. 50°C, 4.. 20mA | Room humidity and temp. active sensor 0… 100%, 0.. 50°C, 4.. 20mA | 2 | 2474.0344 | 97.4029
RFTF-U | Prostorové čidlo vlhkosti a teploty 0… 100%, 0.. 50°C, 0-10V | Room humidity and temp. active sensor 0… 100%, 0.. 50°C, 0-10V | 2 | 2474.0344 | 97.4029
RPFF-I | Visuté čidlo vlhkosti 0…100%, 4-20 mA | Pendulum room and humidity sensor with active output | 2 | 4007.1561 | 157.7621
RPFF-U | Visuté čidlo vlhkosti 0…100%, 0-10V | Room humidity transducer 0…100%, 0-10V with active output | 2 | 4007.1561 | 157.7621
RPFTF-I | Visuté čidlo vlhkosti a teploty, 4-20 mA | Pendulum room temperature and humidity sensor | 2 | 4096.8788 | 161.2944
RPFTF-U | Visuté čidlo vlhkosti a teploty, 0-10V | Pendulum room temperature and humidity sensor | 2 | 4096.8788 | 161.2944
| Čidla tlaku pro kapaliny a plyny | Pressure sensors for liquids and gases
SHD-U 1 | Čidlo tlaku pro kapaliny a plyny / 0…1bar, 0-10V | Pressure sensor for liquids and gases / 0…1bar, 0-10V | 2 | 4328.2379 | 170.4031
SHD-U 2,5 | Čidlo tlaku pro kapaliny a plyny / 0…2,5bar, 0-10V | Pressure sensor for liquids and gases / 0…2,5bar, 0-10V | 2 | 4328.2379 | 170.4031
SHD-U 6 | Čidlo tlaku pro kapaliny a plyny / 0…6bar, 0-10V | Pressure sensor for liquids and gases / 0…6bar, 0-10V | 2 | 3133.8292 | 123.3791
SHD-U 10 | Čidlo tlaku pro kapaliny a plyny / 0…10bar, 0-10V | Pressure sensor for liquids and gases / 0…10bar, 0-10V | 2 | 3133.8292 | 123.3791
SHD-U 16 | Čidlo tlaku pro kapaliny a plyny / 0…16bar, 0-10V | Pressure sensor for liquids and gases / 0…16bar, 0-10V | 2 | 3133.8292 | 123.3791
SHD-U 25 | Čidlo tlaku pro kapaliny a plyny / 0…25bar, 0-10V | Pressure sensor for liquids and gases / 0…25bar, 0-10V | 2 | 4328.2379 | 170.4031
SHD-U 40 | Čidlo tlaku pro kapaliny a plyny / 0…40bar, 0-10V | Pressure sensor for liquids and gases / 0…40bar, 0-10V | 2 | 4328.2379 | 170.4031
SHD-I 1 | Čidlo tlaku pro kapaliny a plyny / 0…1bar, 4-20 mA | Pressure sensor for liquids and gases / 0…1bar, 4-20 mA | 2 | 4328.2379 | 170.4031
SHD-I 2,5 | Čidlo tlaku pro kapaliny a plyny / 0…2,5bar, 4-20 mA | Pressure sensor for liquids and gases / 0…2,5bar, 4-20 mA | 2 | 4328.2379 | 170.4031
SHD-I 6 | Čidlo tlaku pro kapaliny a plyny / 0…6bar, 4-20 mA | Pressure sensor for liquids and gases / 0…6bar, 4-20 mA | 2 | 3133.8292 | 123.3791
SHD-I 10 | Čidlo tlaku pro kapaliny a plyny / 0…10bar, 4-20 mA | Pressure sensor for liquids and gases / 0…10bar, 4-20 mA | 2 | 3133.8292 | 123.3791
SHD-I 16 | Čidlo tlaku pro kapaliny a plyny / 0…16bar, 4-20 mA | Pressure sensor for liquids and gases / 0…16bar, 4-20 mA | 2 | 3133.8292 | 123.3791
SHD-I 25 | Čidlo tlaku pro kapaliny a plyny / 0…25bar, 4-20 mA | Pressure sensor for liquids and gases / 0…25bar, 4-20 mA | 2 | 4328.2379 | 170.4031
SHD-I 40 | Čidlo tlaku pro kapaliny a plyny / 0…40bar, 4-20 mA | Pressure sensor for liquids and gases / 0…40bar, 4-20 mA | 2 | 4328.2379 | 170.4031
SHD 692-U-900 | Čidlo diferenčního tlaku, 0…0,1bar, 0-10V | Differential pressure sensor / 0…0,1bar, 0-10V | 2 | 7118.6526 | 280.2619
SHD 692-U-907 | Čidlo diferenčního tlaku, 0…0,5bar, 0-10V | Differential pressure sensor / 0…0,5bar, 0-10V | 2 | 7118.6526 | 280.2619
SHD 692-U-912 | Čidlo diferenčního tlaku, 0…1bar, 0-10V | Differential pressure sensor / 0…1bar, 0-10V | 2 | 7118.6526 | 280.2619
SHD 692-U-916 | Čidlo diferenčního tlaku, 0…2,5bar, 0-10V | Differential pressure sensor / 0…2,5bar, 0-10V | 2 | 7118.6526 | 280.2619
SHD 692-U-918 | Čidlo diferenčního tlaku, 0…4bar, 0-10V | Differential pressure sensor / 0…4bar, 0-10V | 2 | 7118.6526 | 280.2619
SHD 692-U-919 | Čidlo diferenčního tlaku, 0…6bar, 0-10V | Differential pressure sensor / 0…6bar, 0-10V | 2 | 7118.6526 | 280.2619
SHD 692-U-930 | Čidlo diferenčního tlaku, 0…10bar, 0-10V | Differential pressure sensor / 0…10bar, 0-10V | 2 | 7118.6526 | 280.2619
SHD 692-I-900 | Čidlo diferenčního tlaku, 0…0,1bar, 4-20mA | Differential pressure sensor / 0…0,1bar, 4-20mA | 2 | 7118.6526 | 280.2619
SHD 692-I-907 | Čidlo diferenčního tlaku, 0…0,5bar, 4-20mA | Differential pressure sensor / 0…0,5bar, 4-20mA | 2 | 7118.6526 | 280.2619
SHD 692-I-912 | Čidlo diferenčního tlaku, 0…1bar, 4-20mA | Differential pressure sensor / 0…1bar, 4-20mA | 2 | 7118.6526 | 280.2619
SHD 692-I-916 | Čidlo diferenčního tlaku, 0…2,5bar, 4-20mA | Differential pressure sensor / 0…2,5bar, 4-20mA | 2 | 7118.6526 | 280.2619
SHD 692-I-918 | Čidlo diferenčního tlaku, 0…4bar, 4-20mA | Differential pressure sensor / 0…4bar, 4-20mA | 2 | 7118.6526 | 280.2619
SHD 692-I-919 | Čidlo diferenčního tlaku, 0…6bar, 4-20mA | Differential pressure sensor / 0…6bar, 4-20mA | 2 | 7118.6526 | 280.2619
SHD 692-I-930 | Čidlo diferenčního tlaku, 0…10bar, 4-20mA | Differential pressure sensor / 0…10bar, 4-20mA | 2 | 7118.6526 | 280.2619
Čidla diferenčního tlaku
Premasgard 2111 | Čidlo diferenčního tlaku PREMASGARD, -1000…1000Pa, 0-10V/4-20mA, nastavitelný rozsah | Differential pressure measuring transducer, -1000…1000Pa, 0-10V or 4-20mA, switchable measuring range | 2 | 3069.1818 | 120.8339
Premasgard 2125 | Čidlo diferenčního tlaku PREMASGARD, -5000…5000Pa, 0-10V/4-20mA, nastavitelný rozsah | Differential pressure measuring transducer, -5000…5000Pa, 0-10V or 4-20mA, switchable measuring range | 2 | 3069.1818 | 120.8339
Premasgard 2110 | Čidlo diferenčního tlaku PREMASGARD, -50…50Pa/-100...100Pa, 0-10V/4-20mA, nastavitelný rozsah | Differential pressure measuring transducer, -50…50Pa/-100…100Pa, 0-10V or 4-20mA, switchable measuring range | 2 | 3069.1818 | 120.8339
Premasgard 7112-U | Čidlo diferenčního tlaku PREMASGARD, 0…25Pa/-25..25Pa, 0-10V, nastavitelný rozsah | Differential pressure measuring transducer, 0…25Pa/-25…25Pa, 0-10V, switchable measuring range | 2 | 5465.8354 | 215.1904
Premasgard 7112-I | Čidlo diferenčního tlaku PREMASGARD, 0…25Pa/-25..25Pa, 4-20mA, nastavitelný rozsah | Differential pressure measuring transducer, 0…25Pa/-25…25Pa, 4-20mA, switchable measuring range | 2 | 5465.8354 | 215.1904
| Čidla osvětlení | Light intensity sensors/twilight sensors
AHKF-U | Čidlo venkovního osvětlení, přepínatelný 0…500 lx/0…1 klx/0…2 klx/0…5 klx/0…20 klx/0…60 klx, 0-10V | Light intensity sensor, switchable 0…500 lx/0…1 klx/0…2 klx/0…5 klx/0…20 klx/0…60 klx, 0-10V | 2 | 2033.453 | 80.0572
AHKF-I | Čidlo venkovního osvětlení, přepínatelný 0…500 lx/0…1 klx/0…2 klx/0…5 klx/0…20 klx/0…60 klx, 4-20 mA | Light intensity sensor, switchable 0…500 lx/0…1 klx/0…2 klx/0…5 klx/0…20 klx/0…60 klx, 4-20 mA | 2 | 2033.453 | 80.0572
| Čidla interiérového osvětlení | Room light intensity sensors
RHKF-U | Čidlo interiérového osvětlení, přepínatelný 0..500 lx/0…1 klx/0…5 klx/0…20 klx, 0-10V | Room light intensity sensor 0..500lx,1klx, 20klx, 0-10V | 2 | 2033.453 | 80.0572
RHKF-I | Čidlo interiérového osvětlení, přepínatelný 0..500 lx/0…1 klx/0…5 klx/0…20 klx, 4-20 mA | Room light intensity sensor 0..500lx, 1klx, 20klx, 4-20 mA | 2 | 2033.453 | 80.0572
| Čidla osvitu | Light senzor
Si-V-10TC-T | Kombinované čidlo osvitu a povrchové teploty panelu, 2x 0-10V, kabel 3m | Combined illuminance and panel surface temperature sensor, 2x 0-10V | 3 | 15525.1587 | 611.2267
Si-RS485TC-T-MB | Kombinované komunikativní čidlo osvitu a povrchové teploty panelu, komunikace ModBus, kabel 3m | Combined communicative panel light and surface temperature sensor, ModBus communication | 3 | 18807.236 | 740.4424
Si-RS485TC-2T-MB | Kombinované komunikativní čidlo osvitu a povrchové teploty panelu, možnost přípojení venkovní teploty, komunikace ModBus, kabel 3m | Combined communicative panel light and surface temperature sensor, ModBus communication | 3 | 21255.2646 | 836.8214
Si-V-420TC | Kombinované čidlo osvitu a povrchové teploty panelu, 2x 4-20mA, kabel 3m | Combined illuminance and panel surface temperature sensor, 2x 4-20mA | 3 | 15672.0845 | 617.0112
| Čidla pohybu/přítomnosti | Motion sensors/presence detectors
RBWF-W | Čidlo přítomnosti, interiérové (spínací kontakt) | Combined presence, inside (breaker contact) | 2 | 2196.2467 | 86.4664
| Čidla CO2 a kvality vzduchu | Room CO2 and air quality sensors/controllers
KLQ-W | Kanálové čidlo kvality vzduchu | Duct air quality sensor | 2 | 4475.9473 | 176.2184
RLQ-W | Prostorové čidlo kvality vzduchu | Room air quality sensor | 2 | 3644.935 | 143.5014
RCO2-W | Čidlo CO2 interiérové, výstup 0-10V/4-20 mA, 0…5000 ppm | Room air quality and CO2 sensor, 0-10V/4-20 mA, 0…5000 ppm | 2 | 5012.9121 | 197.3587
RLQ-CO2-W | Prostorové čidlo kvality vzduchu a CO2 | Room air quality and CO2 sensor | 2 | 7808.4202 | 307.4181
RTM-CO2-SD-U | Čidlo CO2 a teploty interiérové | Room temperature and CO2 measuring transducer | 2 | 4632.8641 | 182.3962
RFTM-CO2-W | Čidlo CO2, teploty a vhkosti interiérové | Room temperature, CO2 and rH measuring transducer | 2 | 7076.3379 | 278.596
KCO2-W | Čidlo CO2 kanálové, výstup 0-10V/4-20 mA, 0...2000 / 0...5000 ppm | Duct CO2 - sensor, including mounting flange, 0-10V, 0...2000 / 0...5000 ppm | 2 | 5867.0407 | 230.9859
KCO2-SD-U | Čidlo CO2 kanálové, výstup 0-10V, 0...2000 / 0...5000 ppm, IP43 | Duct CO2 - sensor, including mounting flange, 0-10V, 0...2000 / 0...5000 ppm, IP43 | 2 | 4828.7651 | 190.1089
KLQ-CO2-W | Čidlo CO2 a kvality vzduchu kanálové | Duct air quality and CO2 sensor including mounting flange | 2 | 7876.5938 | 310.1021
KTM-CO2-SD-U | Čidlo teploty a CO2 kanálové, 2x 0-10V, -35…80 °C, 0...2000 / 5000 ppm | Duct temparature and CO2 sensor, 2x 0-10V, -35…80 °C, 0...2000 / 5000 ppm | 2 | 6154.0358 | 242.2849
| Čidla rychlosti vzduchu | Duct air flow speed sensors
KLGF-U | Snímač rychlosti průtoku vzduchu 0..30 m/s, výstup 0..10V, 24V | Duct air flow speed sensor 0..30 m/s, 0..10V, 24V | 2 | 4767.0563 | 187.6794
| Protizámrazové termostaty | Frost protection thermostat
FST-1D | Protizámrazový termostat -10.. +12°C, 6m, IP54 | Frost protection thermostat -10..+12°C, 6m IP 54 | 2 | 1758.4079 | 69.2287
FST-3D | Protizámrazový termostat -10.. +12°C, 1,8m, IP54 | Frost protection thermostat -10..+12°C, 1,8m IP 54 | 2 | 1794.2578 | 70.6401
FST-5D | Protizámrazový termostat -10.. +12°C, 3m, IP54 | Frost protection thermostat -10..+12°C, 3m IP 54 | 2 | 1710.608 | 67.3468
| Pokojové termostaty | Room temperature controllers
RTR-B121 | Pokojový termostat, mechanický (topení) | Room temperature controller, mechanical, Heating | 2 | 762.4469 | 30.0176
RTR-B124 | Pokojový termostat, mechanický (topení) | Room temperature controller, mechanical, Heating | 2 | 805.9369 | 31.7298
RTR-B721 | Pokojový termostat, mechanický (topení/chlazení), 5…30 °C, přepínací kontakt | Room temperature controller, mechanical, Heating, cooling, 5…30 °C, changeover contact | 2 | 839.2401 | 33.0409
RTR-B747 | Pokojový termostat, mechanický (topení/chlazení), 5…30 °C, přepínací kontakt | Room temperature controller, mechanical, Heating, cooling, 5…30 °C, changeover contact | 2 | 915.4456 | 36.0412
| Příložné termostaty | Strap-on thermostats
ALTR-060 | Příložný termostat 0...60°C | Strap-on thermostat 0...60°C, External setting | 2 | 642.5555 | 25.2975
ALTR-060U | Příložný termostat 0...60°C, nastavení interní | Strap-on thermostat 0...60°C, Internal setting | 2 | 642.5555 | 25.2975
ALTR-090 | Příložný termostat 20...90°C | Strap-on thermostat 20...90°C, External setting | 2 | 642.5555 | 25.2975
ALTR-090U | Příložný termostat 20...90°C, nastaveni interní | Strap-on thermostat 20...90°C, Internal setting | 2 | 642.5555 | 25.2975
ALTR-1 | Příložný termostat -30...30°C | Strap-on thermostat -30...30°C, External setting | 2 | 2031.494 | 79.9801
ALTR-3 | Příložný termostat 0...60°C | Strap-on thermostat 0...60°C, External setting | 2 | 2031.494 | 79.9801
ALTR-5 | Příložný termostat 20...90°C | Strap-on thermostat 20...90°C, External setting | 2 | 2031.494 | 79.9801
ALTR-7 | Příložný termostat 0...120°C | Strap-on thermostat 0...120°C, External setting | 2 | 2031.494 | 79.9801
| Jímkové termostaty | Immersion thermostats
ETR-060 MS/150 | Jímkový termostat 0...60°C | Immersion thermostat 0...60°C, brass | 2 | 1477.2899 | 58.161
ETR-060 U MS/150 | Jímkový termostat 0...60°C, vnitřní nastavení | Immersion thermostat 0...60°C, setpoint internal, brass | 2 | 1477.2899 | 58.161
ETR-090 MS/150 | Jímkový termostat 0...90°C | Immersion thermostat 0...90°C, brass | 2 | 1477.2899 | 58.161
ETR-090 U MS/150 | Jímkový termostat 0...90°C, vnitřní nastavení | Immersion thermostat 0...90°C, setpoint internal, brass | 2 | 1477.2899 | 58.161
ETR-0120 MS/150 | Jímkový termostat 0...120°C | Immersion thermostat 0...120°C, brass | 2 | 1477.2899 | 58.161
ETR-50140 MS/150 | Jímkový termostat 50...140°C | Immersion thermostat 50...140°C, brass | 2 | 1477.2899 | 58.161
ETR-R6585 MS/150 | Jímkový termostat 65...85°C, nast. hystereze | Immersion thermostat 65...85°C, switch. Differential, brass | 2 | 1770.1619 | 69.6914
ETR-R90110 MS/150 | Jímkový termostat 90...110°C, nast. hystereze | Immersion thermostat 90...110°C, switch. Differential, brass | 2 | 1770.1619 | 69.6914
ETR-060R85 VA/150 | Jímkový termostat dvoustupňový 0...60, 65...85°C | Immersion thermostat 2 stages 0...60, 65...85°C, brass | 2 | 2954.1879 | 116.3066
ETR-090090 U VA/150 | Jímkový termostat dvoustupňový 2x 0...90°C, vnitřní nastavení | Immersion thermostat 2 stages 0...90, 0...90°C, brass | 2 | 2954.1879 | 116.3066
ETR-090R110 VA/150 | Jímkový termostat dvoustupňový 0...90, 90...110°C | Immersion thermostat 2 stages 0...90, 90...110°C, brass | 2 | 2954.1879 | 116.3066
ETR-1 MS/150 | Jímkový termostat -35...35°C, nast. hystereze, IP65 | Immersion thermostat -30...30°C, switch. differential, IP65, brass | 2 | 1477.2899 | 58.161
| Kanálové termostaty | Duct temperature controllers
KTR-060 | Kanálový termostat 0...+60 °C | Duct temperature controller 0...+60 °C | 2 | 1543.7003 | 60.7756
KTR-060U | Kanálový termostat 0...+60 °C, nastavení interní | Duct temperature controller 0...+60 °C, int. settings | 2 | 1543.7003 | 60.7756
KTR-090U | Kanálový termostat 0...+90 °C | Duct temperature controller, 0...+90 °C, int. settings | 2 | 1543.7003 | 60.7756
KTR-0120 | Kanálový termostat 0...+120 °C | Duct temperature controller, 0...120 °C | 2 | 1543.7003 | 60.7756
KTR-50140 | Kanálový termostat +50...+140 °C | Duct temperature controller +50...+140 °C | 2 | 1543.7003 | 60.7756
KTR-R6585 | Kanálový termostat +65...+85 °C | Duct temperature controller, +65...+85 °C | 2 | 1830.1077 | 72.0515
KTR-R90110 | Kanálový termostat +90...+110 °C | Duct temperature controller +90...+110 °C | 2 | 1830.1077 | 72.0515
KTR-060R85 | Kanálový termostat dvojitý 0..65, 0..85°C | Duct temperature controller, double, 0..60, 65..85°C | 2 | 2295.1768 | 90.3613
KTR-090090U | Kanálový termostat dvojitý 0..90, 0..90 °C, nast. interní | Duct temperature controller, double, 0..90, 0..90°C, int. settings | 2 | 2295.1768 | 90.3613
KTR-090R110 | Kanálový termostat dvojitý 0..90, 90..110°C | Duct temperature controller, double, 0..90, 90..110°C | 2 | 2295.1768 | 90.3613
KTR-1 | Kanálový termostat -35...+35 °C | Duct temperature controller, -35...+35 °C | 2 | 1543.7003 | 60.7756
| Termostaty | Temperature controllers
TR-040 | Prostorový termostat 0...+40 °C | Temperature controller 0...+40 °C | 2 | 1588.9535 | 62.5572
TR-040 U | Prostorový termostat 0...+40 °C, vnitřní nastavení | Temperature controller 0...+40 °C, internal settings | 2 | 1563.2904 | 61.5469
TR-060 | Prostorový termostat 0...+60 °C | Temperature controller 0...+60 °C | 2 | 1588.9535 | 62.5572
TR-060 U | Prostorový termostat 0...+60 °C, vnitřní nastavení | Temperature controller 0...+60 °C, internal settings | 2 | 1563.2904 | 61.5469
TR-22 | Prostorový termostat -35...+35 °C | Temperature controller -30...+30 °C | 2 | 1588.9535 | 62.5572
TR-22 U | Prostorový termostat -35...+35 °C, vnitřní nastavení | Temperature controller -30...+30 °C, internal settings | 2 | 1563.2904 | 61.5469
TR-04040 | Prostorový termostat dvojitý, 0...+40 °C | Temperature controller, 0..40°C | 2 | 2337.4914 | 92.0272
TR-04040 U | Prostorový termostat dvojitý, 0...+40 °C, vnitřní nastavení | Temperature controller 0..40, internal settings | 2 | 2337.4914 | 92.0272
| Hygrostaty | Automatic dew point control switches
TW-U | Čidlo rosného bodu 0-10V | Automatic dew point control switch 0-10V | 2 | 2659.7486 | 104.7145
RHT-1 | Pokojový hygrostat a termostat | Room hygro-thermostat | 2 | 4272.4061 | 168.205
RH-2 | Pokojový hygrostat | Room hygrostat, one-step | 2 | 1674.7581 | 65.9354
RH-2U | Pokojový hygrostat, nastavení uvnitř | Room hygrostat, one-step, internal settings | 2 | 1725.8883 | 67.9484
KH-10 | Kanálový hygrostat, mechanický | Duct hygrostat, mechanical | 2 | 4627.9665 | 182.2034
KH-10U | Kanálový hygrostat, mechanický, nastavení uvnitř | Duct hygrostat, mechanical, internal settings | 2 | 4578.9913 | 180.2752
Čidla rosného bodu
KW-W | Čidlo rosného bodu (kondenzace), spínaní při 93 %rH, 24V, přepínací kontakt | Dew point sensor (condensing), switching at 93 %rH, 24V | 2 | 2278.5252 | 89.7057
KW-W-SD | Čidlo rosného bodu (kondenzace), spínaní při 93 %rH, 24V, přepínací kontakt, IP43 | Dew point sensor (condensing), switching at 93 %rH, 24V, IP43 | 2 | 2131.0117 | 83.8981
| Manostaty | Differential pressure switch for air
DS-205F | Diferenční manostat nastavitelný 20..300 Pa | Differential pressure switch 20..300 Pa | 2 | 484.7719 | 19.0855
DS-205B | Diferenční manostat nastavitelný 50..500 Pa | Differential pressure switch 50..500 Pa | 2 | 484.7719 | 19.0855
DS-205D | Diferenční manostat nastavitelný 100…1000 Pa | Differential pressure switch 100…1000 Pa | 2 | 708.3782 | 27.8889
DS-205E | Diferenční manostat nastavitelný 500…2000 Pa | Differential pressure switch 500…2000 Pa | 2 | 708.3782 | 27.8889
| Spínače | Airflow monitor
KLSW-W230 | Snímač proudění vzduchu, elektronický, 230V | Airflow monitor, electronic, one step, 230V | 2 | 4135.4713 | 162.8138
KLSW-W24 | Snímač proudění vzduchu, elektronický, 24V | Airflow monitor, electronic, one step, 24V | 2 | 4135.4713 | 162.8138
WFS-1E | Hlídač proudění vzduchu, mechanický | Vane switch, mechanical, with paddle | 2 | 1626.7624 | 64.0458
SW-1E | Hlídač proudění kapalin, mechanický, 11 bar | Flow monitor, mechanical, 11 bar | 2 | 2344.5438 | 92.3049
| Ovladače | Room units
RTF Pt100 L T | Prostorové čidlo teploty, tlačítko, LED, Pt100 | Room unit with temperature sensor, pushbutton, LED, Pt100 | 2 | 950.1201 | 37.4063
RTF Pt1000 L T | Prostorové čidlo teploty, tlačítko, LED, Pt1000 | Room unit with temperature sensor, pushbutton, LED, Pt1000 | 2 | 984.7946 | 38.7714
RTF NITK L T | Prostorové čidlo teploty, tlačítko, LED, Ni1000-5000 | Room unit with temperature sensor, pushbutton, LED, Ni1000-5000 | 2 | 1064.5263 | 41.9105
RTF Ni1000 L T | Prostorové čidlo teploty,tlačítko, LED, Ni1000-6180 | Room unit with temperature sensor, pushbutton, LED, Ni1000-6180 | 2 | 991.6511 | 39.0414
RTF NTC1.8K L T | Prostorové čidlo teploty, tlačítko, LED, NTC1.8kOhm | Room unit with temperature sensor, pushbutton, LED, NTC1.8kOhm | 2 | 1058.4534 | 41.6714
RTF Pt100 T | Prostorové čidlo teploty, tlačítko, Pt100 | Room unit with temperature sensor, pushbutton, Pt100 | 2 | 898.9899 | 35.3933
RTF Pt1000 T | Prostorové čidlo teploty, tlačítko, Pt1000 | Room unit with temperature sensor, pushbutton, Pt1000 | 2 | 898.9899 | 35.3933
RTF NITK T | Prostorové čidlo teploty, tlačítko, Ni1000-5000 | Room unit with temperature sensor, pushbutton, Ni1000-5000 | 2 | 958.1521 | 37.7225
RTF Ni1000 T | Prostorové čidlo teploty,tlačítko, Ni1000-6180 | Room unit with temperature sensor, pushbutton, Ni1000-6180 | 2 | 935.0357 | 36.8124
RTF NTC1.8K T | Prostorové čidlo teploty, tlačítko, NTC1.8kOhm | Room unit with temperature sensor, pushbutton, NTC1.8kOhm | 2 | 953.2545 | 37.5297
RTF Pt100 P | Prostorové čidlo teploty, potenciometr, Pt100 | Room unit with temp. sensor, setpoint, Pt100 | 2 | 950.1201 | 37.4063
RTF Pt1000 P | Prostorové čidlo teploty, potenciometr, Pt1000 | Room unit with temp. sensor, setpoint, Pt1000 | 2 | 975.9791 | 38.4244
RTF NITK P | Prostorové čidlo teploty, potenciometr, Ni1000-5000 | Room unit with temp. sensor, setpoint, Ni1000-5000 | 2 | 1015.1593 | 39.9669
RTF Ni1000 P | Prostorové čidlo teploty, potenciometr, Ni1000-6180 | Room unit with temp. sensor, setpoint, Ni1000-6180 | 2 | 1001.838 | 39.4424
RTF NTC1.8K P | Prostorové čidlo teploty, potenciometr, NTC1.8kOhm | Room unit with temp. sensor, setpoint, NTC1.8kOhm | 2 | 978.7217 | 38.5323
RTF Pt100 P T | Prostorové čidlo teploty, potenciometr, tl., Pt100 | Room unit with temp. sensor, setpoint, pushbutton, Pt100 | 2 | 1050.8133 | 41.3706
RTF Pt1000 P T | Prostorové čidlo teploty, potenciometr, tl., Pt1000 | Room unit with temp. sensor, setpoint, pushbutton, Pt1000 | 2 | 1090.5812 | 42.9363
RTF NITK P T | Prostorové čidlo teploty, potenciometr, tl., Ni1000-5000 | Room unit with temp. sensor, setpoint, pushbutton, Ni1000-5000 | 2 | 1143.2786 | 45.011
RTF Ni1000 P T | Prostorové čidlo teploty, potenciometr, tl., Ni1000-6180 | Room unit with temp. sensor, setpoint, pushbutton, Ni1000-6180 | 2 | 1097.0459 | 43.1908
RTF NTC1.8K P T | Prostorové čidlo teploty, potenciometr, tl., NTC1.8kOhm | Room unit with temp. sensor, setpoint, pushbutton, NTC1.8kOhm | 2 | 1132.504 | 44.5868
RTF Pt100 P L T | Prostorové čidlo teploty, potenciometr, tl., LED, Pt100 | Room unit with temp. sensor, setpoint, pushbutton, LED, Pt100 | 2 | 1339.3755 | 52.7313
RTF Pt1000 P L T | Prostorové čidlo teploty, potenciometr, tl., LED,Pt1000 | Room unit with temp. sensor, setpoint, pushbutton, LED, Pt1000 | 2 | 1406.5696 | 55.3768
RTF NITK P L T | Prostorové čidlo teploty, potenciometr, tl., LED, Ni1000-5000 | Room unit with temp. sensor, setpoint, pushbutton, LED, Ni1000-5000 | 2 | 1474.1554 | 58.0376
RTF Ni1000 P L T | Prostorové čidlo teploty, potenciometr, tl., LED, Ni1000-6180 | Room unit with temp. sensor, setpoint, pushbutton, LED, Ni1000-6180 | 2 | 1412.8384 | 55.6236
RTF NTC1.8K P L T | Prostorové čidlo teploty, potenciometr, tl., LED, NTC1.8kOhm | Room unit with temp. sensor, setpoint, pushbutton, LED, NTC1.8kOhm | 2 | 1464.1645 | 57.6443
RTF Pt100 P D4 | Prostorové čidlo teploty, potenciometr, 0-I-II-III, Pt100 | Room unit with temp. sensor, setpoint, 0-I-II-III, Pt100 | 2 | 1076.4763 | 42.381
RTF Pt1000 P D4 | Prostorové čidlo teploty, potenciometr, 0-I-II-III, Pt1000 | Room unit with temp. sensor, setpoint, 0-I-II-III, Pt1000 | 2 | 1116.0483 | 43.9389
RTF NITK P D4 | Prostorové čidlo teploty, potenciometr, 0-I-II-III, Ni1000-5000 | Room unit with temp. sensor, setpoint, 0-I-II-III, Ni1000-5000 | 2 | 1158.167 | 45.5971
RTF Ni1000 P D4 | Prostorové čidlo teploty, potenciometr, 0-I-II-III, Ni1000-6180 | Room unit with temp. sensor, setpoint, 0-I-II-III, Ni1000-6180 | 2 | 1122.3171 | 44.1857
RTF NTC1.8K P D | Prostorové čidlo teploty, potenciometr, 0-I-II-III, NTC1.8kOhm | Room unit with temp. sensor, setpoint, 0-I-II-III, NTC1.8kOhm | 2 | 1158.167 | 45.5971
RTF Pt100 P W | Prostorové čidlo teploty, potenciometr, vyp., Pt100 | Room unit with temp. sensor, setpoint, switch, Pt100 | 2 | 1066.2894 | 41.9799
RTF Pt1000 P W | Prostorové čidlo teploty, potenciometr, vyp., Pt1000 | Room unit with temp. sensor, setpoint, switch, Pt1000 | 2 | 1104.4902 | 43.4839
RTF NITK P W | Prostorové čidlo teploty, potenciometr, vyp., Ni1000-5000 | Room unit with temp. sensor, setpoint, switch, Ni1000-5000 | 2 | 1156.0121 | 45.5123
RTF Ni1000 P W | Prostorové čidlo teploty, potenciometr, vyp., Ni1000-6180 | Room unit with temp. sensor, setpoint, switch, Ni1000-6180 | 2 | 1115.0688 | 43.9003
RTF NTC1.8K P W | Prostorové čidlo teploty, potenciometr, vyp., NTC1.8kOhm | Room unit with temp. sensor, setpoint, switch, NTC1.8kOhm | 2 | 1153.6613 | 45.4197
| Regulátory | Room temperature controllers
RTR-S010 | Pokojový regulátor topení a chlazení, 2x 0..10V | Room temperature controller, H, C, 0..10V | 2 | 3654.1424 | 143.8639
RTR-S011 | Pokojový regulátor topení a chlazení, 2x 0..10V | Room temperature controller, H, C, 0..10V | 2 | 3654.1424 | 143.8639
RTR-S012 | Pokojový regulátor topení a chlazení, 2x 0..10V, 2x LED | Room temperature controller, H, C, 0..10V, 2x LED | 2 | 3809.4919 | 149.98
RTR-S013 | Pokojový regulátor topení a chlazení, 2x 0..10V, 2x LED | Room temperature controller, H, C, 0..10V, 2x LED | 2 | 3809.4919 | 149.98
RTR-S014 | Pokojový regulátor topení a chlazení, 2x 0..10V, fancoil ručně | Room temperature controller, H, C, 0..10V, fancoil manual | 2 | 3965.2333 | 156.1115
RTR-S015 | Pokojový regulátor topení a chlazení, 2x 0..10V, fancoil ručně | Room temperature controller, H, C, 0..10V, fancoil manual | 2 | 3965.2333 | 156.1115
| Bezdrátové senzory | Wireless sensor
W-ALTM1 | Bezdrátové snímače teploty s povrchovým kontaktem | WIRELESS Surface contact temperature transducers | 2 | 6136.74 | 241.6039
W-AFTF | Wireless Snímače vlhkosti a teploty na stěně | WIRELESS On-wall- humidity- and temperature sensors | 2 | 7273.86 | 286.3724
W-PREMASGARD 2328 | Bezdrátové snímače pro měření tlaku a diferenčního tlaku | WIRELESS Pressure and differential pressure measuring transducers | 2 | 7033.87 | 276.924
W-GATEWAY wModbus | Brána s modulem W-Modbus | Gateway with W-Modbus module | 2 | 6470.46 | 254.7425
W-GATEWAY wModbus Pro | Brána s modulem W-Modbus | Gateway with W-Modbus module | 2 | 8759.12 | 344.8472
Ve výše uvedené tabulce jsou uvedeny pouze nejpoužívanější čidla z našeho portfolia. Pokud jste Vámi hledaný výrobek v tabulce nenalezli, kontaktujte nás a cenu s příslušným typem výrobku sdělíme obratem.
The most frequently used sensors from the range are listed. If you need a specific or customized product, call or mail us and we will provide you with technical data and price.

## Modules
Modules / Moduly
v26/01
Type Typ | Description CZ Popis CZ | Description EN Popis EN | Group Skupina | Cena CZK | Price €
| Moduly | Modules
| Moduly vstupů / výstupů | I/O Modules
RCIO | Kombinovaný modul 30 IO - 8AI, 6AO, 8DI, 8DO, protokol Modbus, galvanické oddělení, montáž na DIN lištu, 217×115×40 mm | Combined I/O module 30 IO - 8AI, 6AO, 8DI, 8DO, Modbus protocol, galvanic separation, DIN rail mounting, 217×115×40 mm | 1 | 22676.9768 | 892.7944
MLIO | Kombinovaný modul 7 IO - 4AI, 1AO, 2DO, protokol Modbus | Combined I/O module 7 IO - 4AI, 1AO, 2DO, Modbus | 1 | 8585.795 | 338.0234
RMIO | Kombinovaný modul 17 IO - 4AI, 2AO, 4DI, 7DO, protokol Modbus, montáž na DIN lištu, 90×105×58 mm, napájení 24 st./10...35 ss. | Multi I/O compact module, 17 IO - 4AI, 2AO, 4DI, 7DO, Modbus protocol, DIN rail mouting, 90×105×58 mm, power supply 24 V AC/10...35 V DC | 1 | 14389.3438 | 566.5096
RXIO | Maxi kombinovaný modul 88 IO - 16 AI, 8 AO, 32 DI, 32 DO, Modbus / RS485, galvanické oddělení, 265×292×40 mm, napájení 24 V st./10...35 V ss. | Maxi combined I/O module, 88 IO - 16 AI, 8 AO, 32 DI, 32 DO, Modbus / RS485, galvanic separation, 265×292×40 mm, power supply 24 V AC/10...35 V DC | 1 | 35145.7422 | 1383.6906
R220 | Modul 12 reléových výstupů, max. 8 A / 250 V AC nebo 8A / 24 V DC, protokol Modbus | 12 relay digital output module, max. 8 A / 250 V AC or 8 A / 24 v DC, Modbus protocol | 1 | 6915.6766 | 272.2606
R312 | Modul 8 triakových výstupů, 24V AC, 0,4A, protokol Modbus | 8 triac output module, 24V AC, 0,4A, Modbus protocol | 1 | 5870.917 | 231.1417
R313 | Modul 8 triakových výstupů, 230V AC, 0,12A, protokol Modbus | 8 triac output module, 230V AC, 0,12A, Modbus protocol | 1 | 5870.917 | 231.1417
R320 | Modul 16 digitálních výstupů typu otevřený kolektor, protokol Modbus | 16 open collector digital output module, Modbus protocol | 1 | 5667.458 | 223.1283
R330 | Modul 32 digitálních výstupů typu otevřený kolektor, protokol Modbus | 32 open collector digital output module, Modbus protocol | 1 | 6477.2354 | 255.0093
R420 | Modul 16 digitálních vstupů, max. 30V AC nebo 50V DC, společná zem, protokol Modbus | 16 low voltage digital input module, max. 30 V AC or 50 v DC, common ground, Modbus protocol | 1 | 6640.6414 | 261.4426
R430 | Modul 32 digitálních vstupů, max. 30V AC nebo 50V DC, společná zem, protokol Modbus | 32 low voltage digital input module, max. 30 V AC or 50 v DC, common ground, Modbus protocol | 1 | 7325.5921 | 288.4091
R500 | Modul 8 analogových vstupů, 0..10V, protokol Modbus | 8 analog input module, 0..10V, Modbus protocol | 1 | 7752.7523 | 305.2265
R560 | Modul 8 analogových vstupů, s volitelným rozsahem (napětí, odpor, teplota, proudová smyčka) protokol Modbus | 8 analog input module, with variable measuring range (current, voltage, resistance, temperature), Modbus protocol | 1 | 8627.2217 | 339.6544
R610 | Modul 8 analogových výstupů, 0-10V DC, protokol Modbus | 8 analog output module 0..10V, Modbus | 1 | 8484.4447 | 334.0333
R710 | Modul 4 čítačových vstupů, protokol Modbus | 4 counters, Modbus protocol | 1 | 4966.0391 | 195.5134
R800 | Modul 8 analogových vstupů (napětí, odpor, proud) / 8 analogových výstupů, 0-10V DC, protokol Modbus | 8 analog input module, with variable measuring range (current, voltage, resistance, temperature) / 8 analog output module 0..10V, Modbus protocol | 1 | 13708.9137 | 539.721
MW240-B | Modul řízení světel a žaluzií, 2xDI, 2xDO, Modbus), 49×49×30 mm, napájení 24 st./10...35 ss. | Control module for lights and sunblinds, 2xDI, 2xDO, Modbus, power supply 24 V AC/10...35 V DC | 1 | 2680.6613 | 105.5378
MW241 | Modul řízení světel LED, Modbus, 2DI, 2DO (SSR 230 V st.), 49×49×30 mm, Modbus, napájení 24 st./10...35 ss. | Control module for LED lights, Modbus, 2DI, 2DO (SSR 230 V AC), 49×49×30 mm, modbus, power supply 24 V AC/10...35 V DC | 1 | 2111.4947 | 83.1297
MW501 | Modul 1 analogového vstupu, napěťový, protokol Modbus | 1 analog input module, 0..10V, Modbus protocol | 1 | 3102.6903 | 122.1532
| Převodníky | Data converters
R005 | Převodník Sauter EY2400 – RS232, galvanické oddělení, max. 20 podstanic, napájení 230 V st., montáž na DIN lištu, 98×105×61 mm | Data converter Sauter EY2400 - RS232, galv. separated, max. 20 controllers, power supply 230 V AC, DIN rail mounting, dimensions 98×105×61 mm | 1 | 11352.6909 | 446.9563
R012 | Převodník RS232 – RS485, rychlost 1200...115200 bit/s, galvanické oddělení, napájení 24 V st./10...35 V ss, montáž na DIN lištu, 98×35×61 mm | Data converter RS232 – RS485, 1200...115200 bit/s, galv. separation, power supply 24 V AC/10...35 V DC, DIN rail mounting, dimensions 98×35×61 mm | 1 | 5950.2272 | 234.2609
R025 | Převodník Ethernet - RS232, Modbus RTU/TCP router, napájení 24 V st / 10...35 ss, montáž na DIN lištu, 98x35x61 mm | Data converter Ethernet - RS232, Modbus RTU /TCP router, power supply 24 V AC / 10...35 DC, DIN rail mounting, 98x35x61 mm | 1 | 12320.4969 | 485.0589
R035 | Převodník Ethernet – RS485, Modbus RTU/TCP router, napájení 24 V st / 10...35 ss, montáž na DIN lištu, 98x35x61 mm | Data converter Ethernet – RS485, Modbus RTU / IP router, power supply 24 V AC / 10...35 DC, DIN rail mounting, 98x35x61 mm | 1 | 12320.4969 | 485.0589
M036 | Převodník Ethernet PoE - RS485, Modbus RTU/IP router | Data converter PoE - RS485 | 1 | 7548.7976 | 297.1968
R060 | Převodník MPbus - Modbus RTU/TCP, až 8 pohonů, napájení 24 V st / 24 ss, montáž na DIN lištu, 98x70x61 mm | Data converter MPbus - Modbus RTU/TCP, up to 8 Belimo actuators, power supply 24 V AC / 24 V DC, DIN rail mounting, 98x70x61 mm | 1 | 11678.9176 | 459.7999
R065 | Převodník DMX - Modbus RTU/TCP, až 2x 512 světelných zdrojů, napájení 24 V st / 24 ss, montáž na DIN lištu, 98x70x61 mm | Data converter DMX - Modbus RTU/TCP, up to 2x 512 light sources, power supply 24 V AC / 24 V DC, DIN rail mounting, 98x70x61mm | 1 | 11678.9176 | 459.7999
R080 | Převodník USB - RS485 | Data converter USB - RS485 | 1 | 3371.8797 | 132.7512
R085 | Převodník P-bus / RS485 do 32 zátěžových bodů, napájení 230 V st, montáž na DIN lištu, 98x105x61 mm | P-bus / RS485 converter up to 32 BE points, power supply 230 V AC, DIN rail mounting, 98x105x61 mm | 1 | 14057.7631 | 553.4552
R086 | Převodník P-bus / RS485 do 64 zátěžových bodů, napájení 230 V st, montáž na DIN lištu, 98x105x61 mm | P-bus / RS485 converter up to 64 BE points, power supply 230 V AC, DIN rail mounting, 98x105x61 mm | 1 | 16244.7872 | 639.5586
R091 | Převodník DALI/Modbus TCP, multimaster, až 64 předřadníků, napájení 24 V st / 24 ss, montáž na DIN lištu, 98x70x61 mm | Converter DALI/Modbus TCP, multimaster, up to 64 DALI devices, power supply 20..24 V AC / 14...24 V DC, DIN rail mounting, 98x70x61 mm | 1 | 9917.0453 | 390.4349
R095 | Převodník M-bus - RS232 - do 25 M-bus měřičů, napájení 20..24 V st / 14...24 V ss, montáž na DIN lištu, 98x70x61 mm | Data converter M-bus – RS232, up to 25 M-bus devices, power supply 20..24 V AC / 14...24 V DC, DIN rail mounting, 98x70x61 mm | 1 | 8107.9573 | 319.2109
R096 | Převodník M-bus - RS232 - do 60 M-bus měřičů, napájení 20..24 V st / 14...24 V ss, montáž na DIN lištu, 98x70x61 mm | Data converter M-bus – RS232, up to 60 M-bus devices, power supply 20..24 V AC / 14...24 V DC, DIN rail mounting, 98x70x61 mm | 1 | 9966.0308 | 392.3634
| Zobrazovací jednotky, terminály, rozšiřovací moduly | Display units, terminals, extension modules
HT300 | TPC-107W-N31YB, operátorský panel s kapacitním dotykovým displejem 7", 1024×600, ARM Cortex A53, 2 GB RAM, 2×Ethernet, Linux, 24 V ss, bez zdroje | TPC-107W-N31YB, HMI capacitive touchscreen panel 7", 1024×600, ARM Cortex A53, 2 GB RAM, 2×Ethernet, Linux, 24 VDC, without power supply | 2 | 15275.6467 | 601.4034
HT310 | TPC-110W-N31YB, operátorský panel s kapacitním dotykovým displejem 10.1", 1280×800, ARM Cortex A53, 2 GB RAM, 2×Ethernet, Linux, 24 V ss, bez zdroje | TPC-110W-N31YB, HMI capacitive touchscreen panel 10.1", 1280×800, ARM Cortex A53, 2 GB RAM, 2×Ethernet, Linux, 24 VDC, without power supply | 2 | 25746.7658 | 1013.6522
HT315 | TPC-115W-N31YB, operátorský panel s kapacitním dotykovým displejem 15.6", 1920×1080, ARM Cortex A53, 2 GB RAM, 2×Ethernet, Linux, 24 V ss, bez zdroje | TPC-115W-N31YB, HMI capacitive touchscreen panel 15.6", 1920×1080, ARM Cortex A53, 2 GB RAM, 2×Ethernet, Linux, 24 VDC, without power supply | 2 | 33783.7322 | 1330.0682
PWR010 | Transformátor 230/24 V | Transformer 230/24 V | 1 | 2086.162 | 82.1324
PWR011 | Transformátor 230/24 V, 2x triak | Transformer 230/24 V, 2x triac | 1 | 2471.2996 | 97.2953
ME200 | Releový výkonový modul, 2x relé | Relay power module, 2 relays | 1 | 1830.0364 | 72.0487
ME210 | Triakový zesilovač | Triac amplifier | 1 | 1572.4723 | 61.9084
ME220 | Triakový zesilovač, 2 triaky | Triac amplifier, 2 triacs | 1 | 1933.9602 | 76.1402

## Process stations
Process stations / Procesní stanice
v26/01
Type Typ | Description CZ Popis CZ | Description EN Popis EN | Group Skupina | Cena CZK | Price €
| Procesní stanice a pokojová regulace | Process stations and IRC
| mark - procesní stanice včetně runtime Domat IDE | mark - Process station incl. Domat IDE runtime
mark130.2 | Domat PLC, procesor i.MX6 UL, OS Linux, LCD 4x20 znaků, 6 tlačítek, Ethernet, RS485, RS232, montáž do dveří rozvaděče, rozměry 172 x 117 x 40 mm, IP65 | DDC controller, processor i.MX6 UL, OS Linux, LCD 4x20 characters, 6 buttons, Ethernet, RS232, RS485, Domat IDE, Panel mounting, dimensions 172 x 117 x 40 mm mm, IP65 | 2 | 11704.8953 | 460.8226
mark220LX | Domat PLC, procesor i.MX6 UL, OS Linux, LCD 3x16 znaků, 6 tlačítek, Ethernet, RS485 | DDC controller, processor i.MX6 UL, OS Linux, LCD 3x16 characters, 6 buttons, Ethernet, 1x RS485, Domat IDE | 2 | 15024.7583 | 591.5259
mark320LX | Domat PLC, procesor i.MX6 UL, OS Linux, LCD 3x16 znaků, 6 tlačítek, Ethernet, 2x RS232, 2x RS485 | DDC controller, processor i.MX6 UL, OS Linux, LCD 3x16 characters, 6 buttons, Ethernet, 2x RS232, 2x RS485, Domat IDE | 2 | 17977.7289 | 707.7846
mark520 | Domat PLC, procesor i.MX6 UL, OS Linux, RAM 512MB, flash 256MB, LCD 3x16 znaků, 6 tlačítek, Ethernet, 2x RS232, 2x RS485 | DDC controller, processor i.MX6 UL, OS Linux, RAM 512MB, flash 256MB, LCD 3x16 characters, 6 buttons, Ethernet, 2x RS232, 2x RS485, Domat IDE | 2 | 19199.6403 | 755.8914
markMX.3 | Domat PLC, procesor i.MX6 UL, OS Linux, 2x Ethernet, 2x RS232, 2x RS485, 16AI, 8AO, 32DI, 32DO | DDC controller, processor i.MX6 UL, OS Linux, 2x Ethernet, 2x RS232, 2x RS485, 16 AI, 8 AO, 32 DI, 32 DO, Domat IDE | 2 | 23968.1 | 943.626
markMXL | Domat PLC, procesor i.MX6 UL, OS Linux, RAM 512MB, flash 256MB, Ethernet, 2x RS232, 2x RS485, 16AI, 8AO, 32DI, 32DO | DDC controller, processor i.MX6 UL, OS Linux, RAM 512MB, flash 256MB, Ethernet, 2x RS232, 2x RS485, 16 AI, 8 AO, 32 DI, 32 DO, Domat IDE | 2 | 27026.5902 | 1064.039
IMIO105.2 | Domat PLC, procesor i.MX6 UL, OS Linux, 2x Ethernet, RS485, 4AI, 2AO, 4DI, 6DO | DDC controller,processor i.MX6 UL, OS Linux, 2x Ethernet, RS485, 4AI, 2AO, 4DI, 6DO, Domat IDE | 2 | 11241.1728 | 442.5659
IMIO110.2 | Domat PLC, procesor i.MX6 UL, OS Linux, LCD 3x16 znaků, 2x Ethernet, RS485, 4AI, 2AO, 4DI, 6DO | DDC controller, processor i.MX6 UL, OS Linux, LCD 3x16 characters, 2x Ethernet, RS485, 4AI, 2AO, 4DI, 6DO, Domat IDE | 2 | 13282.88 | 522.948
ICIO205.2 | Domat PLC, procesor i.MX6 UL, OS Linux, 2x Ethernet, RS485, 8AI, 6AO, 8DI, 8DO | DDC controller, processor i.MX6 UL, OS Linux, 2x Ethernet, RS485, 8AI, 6AO, 8DI, 8DO, Domat IDE | 2 | 17977.7204 | 707.7843
ICIO210 | Domat PLC, LCD 3x16 znaků, 6 tlačítek, Ethernet, RS485, 8AI, 6AO, 8DI, 8DO | DDC controller, LCD 3x16 characters, 6 buttons, Ethernet, RS485, 8AI, 6AO, 8DI, 8DO, Domat IDE | 2 | na dotaz | on request
| Software pro procesní stanice | Software for process stations
Domat runtime | Runtime Domat pro platformu Windows | Runtime for Windows platform | 2 | 6056.4 | 238.445
| Regulace jednotlivých místností - komunikativní | Room controllers - communicative
UI010 | Pokojový ovladač, komunikativní, displej 60 x 60 mm, otočný knoflík s tlačítkem, teplota, rel. vlhkost, Modbus / RS485 neoddělená | Room unit, communicative, Display 60 x 60 mm, Rotating push button, temperature, rH, value setup, status indication and switching, communication Modbus / RS485 | 1 | 3552.8055 | 139.8742
UI011 | Pokojový ovladač, komunikativní, displej 60 x 60 mm, otočný knoflík s tlačítkem, teplota, rel. vlhkost, Modbus / RS485, galv. odd. | Room unit, communicative, Display 60 x 60 mm, Rotating push button, temperature, rH, value setup, status indication and switching, communication Modbus / RS485 galv. separated | 1 | 4264.3295 | 167.887
UI012 | Pokojový ovladač, komunikativní, 2DI, 1DO, displej 60 x 60 mm, otočný knoflík s tlačítkem, teplota, rel. vlhkost, hodiny, Modbus / RS485 | Room unit, communicative, 2DI, 1DO, Display 60 x 60 mm, Rotating push button, temperature, rH, value setup, RTC, status indication and switching, communication Modbus / RS485 | 1 | 4522.1726 | 178.0383
UI020 | Pokojový ovladač, komunikativní, 2DI, 2DO, displej 60 x 60 mm, otočný knoflík s tlačítkem, měření teploty, rel. vlhkost, nastavování hodnot, hodiny, přepínání a indikace stavů, komunikace Modbus / RS485 galv.oddělená, 2xDI, 2xDO triak 24Vst | Room unit, communicative, 2DI, 2DO (triac 24 V AC), Display 60 x 60 mm, Rotating push button, temperature, rH, value setup, RTC, status indication and switching, communication Modbus / RS485 galv.separated | 1 | 6346.909 | 249.8783
UI051 | Pokojový ovladač, komunikativní, displej 60 x 60 mm, měření teploty, rel. vhkosti, nastavování hodnot, přepínání a indikace stavů, komunikace Modbus / RS485 galv. oddělená | Room unit, communicative, Display 60 x 60 mm, temperature, rH, RTC, value setup, status indication and switching, Modbus / RS485 galv. separated | 1 | 4533.5914 | 178.4879
UI052 | Pokojový ovladač, komunikativní, 2DI, 1DO, displej 60 x 60 mm, měření teploty, rel. vlhkosti, nastavování hodnot, hodiny, přepínání a indikace stavů, komunikace Modbus / RS485 | Room unit, communicative, 2DI, 1DO, Display 60 x 60 mm, temperature, rH, RTC, value setup, status indication and switching, Modbus / RS485 galv. Separated | 1 | 4812.8426 | 189.482
UI055 | Pokojový ovladač, komunikativní, 2DI, 2DO, displej 60 x 60 mm, měření teploty a rel. vlhkosti, nastavování hodnot, hodiny, přepínání a indikace stavů, komunikace Modbus / RS485 galv.oddělená | Room unit, communicative, 2DI, 2DO, Display 60 x 60 mm, temperature, rH, RTC, value setup, status indication and switching, Modbus / RS485 galv. separated | 1 | 6789.0814 | 267.2867
UI071 | Pokojový ovladač, komunikativní, měření teploty, rel. vlhkost, nastavování hodnot, přepínání a indikace stavů, komunikace Modbus / RS485 galv. Oddělená, bez displeje a otočného ovladače | Room unit, communicative, temperature, rH, value setup, status indication and switching, Modbus / RS485 galv. separated, w/o display and knob | 1 | 3898.5984 | 153.4881
UI072 | Pokojový ovladač, komunikativní, 2DI, 1DO, měření teploty, rel. vlhkosti, nastavování hodnot, hodiny, přepínání a indikace stavů, komunikace Modbus / RS485 | Room unit, communicative, 2DI, 1DO, temperature, rH, RTC, value setup, status indication and switching, Modbus / RS485 galv. separated | 1 | 4660.2154 | 183.473
UI075 | Pokojový ovladač, komunikativní, 2DI, 2DO, měření teploty, rel. vlhkosti, hodiny, nastavování hodnot, přepínání a indikace stavů, komunikace Modbus / RS485 galv.oddělená | Room unit, communicative, 2DO, 2DI, temperature, rH, RTC, value setup, status indication and switching, Modbus / RS485 galv. separated | 1 | 6636.4543 | 261.2777
UI300 | Pokojový ovladač, komunikativní, 1DI, 1DO, 1AI Pt1000, displej 60 x 60 mm, otočný knoflík s tlačítkem, teplota, rel. vlhkost, Modbus / RS485 | Room unit, communicative, 1DI, 1DO, 1AI Pt1000, Display 60 x 60 mm, Rotating push button, temperature, rH, communication Modbus / RS485 | 1 | 6225.5466 | 245.1003
UI300/DK | Komunikativní čidlo, 1DI, 1DO, 1AI Pt1000, teplota, rel. vlhkost, Modbus / RS485 | Room unit, communicative, 1DI, 1DO, 1AI Pt1000, temperature, rH, communication Modbus / RS486, w/o display and knob | 1 | 6225.5466 | 245.1003
UI309 | Pokojový ovladač, komunikativní, 1DI, 1DO, 1AI Pt1000, displej 60 x 60 mm, otočný knoflík s tlačítkem, teplota, rel. vlhkost, CO2, Modbus / RS485 | Room unit, communicative, 1DI, 1DO, 1AI Pt1000, Display 60 x 60 mm, Rotating push button, temperature, rH, CO2, communication Modbus / RS485 | 1 | 8437.554 | 332.1872
UI309/DK | Komunikativní čidlo, 1DI, 1DO, 1AI Pt1000, teplota, rel. vlhkost, CO2, Modbus / RS485 | Room unit, communicative, 1DI, 1DO, 1AI Pt1000, temperature, rH, CO2, communication Modbus / RS485, w/o display and knob | 1 | 8437.554 | 332.1872
UI310 | Pokojový ovladač, komunikativní, 1DI, 1DO, 1AI Pt1000, displej 60 x 60 mm, otočný knoflík s tlačítkem, PIR, teplota, rel. vlhkost, Modbus / RS485 | Room unit, communicative, 1DI, 1DO, 1AI Pt1000, Display 60 x 60 mm, Rotating push button, PIR, temperature, rH, communication Modbus / RS485 | 1 | 7365.7566 | 289.9904
UI310/DK | Komunikativní čidlo, 1DI, 1DO, 1AI Pt1000, PIR, teplota, rel. vlhkost, Modbus / RS485 | Room unit, communicative, 1DI, 1DO, 1AI Pt1000, PIR, temperature, rH, communication Modbus / RS485, w/o display and knob | 1 | 7365.7566 | 289.9904
UI319 | Pokojový ovladač, komunikativní, 1DI, 1DO, 1AI Pt1000, displej 60 x 60 mm, otočný knoflík s tlačítkem, PIR, teplota, rel. vlhkost, CO2, Modbus / RS485 | Room unit, communicative, 1DI, 1DO, 1AI Pt1000, Display 60 x 60 mm, Rotating push button, PIR, temperature, rH, CO2, communication Modbus / RS485 | 1 | 9577.764 | 377.0773
UI319/DK | Komunikativní čidlo, 1DI, 1DO, 1AI Pt1000, PIR teplota, rel. vlhkost, CO2, Modbus / RS485 | Room unit, communicative, 1DI, 1DO, 1AI Pt1000, PIR, temperature, rH, CO2, communication Modbus / RS485, w/o display and knob | 1 | 9553.1298 | 376.1075
UI900 | Pokojový ovladač, komunikativní, měření teploty, rH a CO2, přepínání a indikace stavů, komunikace Modbus / RS485 galv. oddělena | Room unit, communicative, temperature, rH, CO2, Modbus / RS485 galv. separated | 1 | 7388.9063 | 290.9018
UI901 | Pokojový ovladač, komunikativní, 2DI, 2DO, Displej 60 x 60 mm, otočný knoflík s tlačítkem, měření CO2, rH a teploty, nastavování hodnot, přepínání a indikace stavů, komunikace Modbus / RS485 galv. oddělena | Room unit, communicative, 2DI, 2DO, Display 60 x 60 mm, Rotating push button, temperature, rH, CO2, value setup, status indication and switching, Modbus / RS485 galv. separated | 1 | 9705.698 | 382.1141
UI903 | Pokojový ovladač, komunikativní, 2DI, 2DO, Displej 60 x 60 mm, měření CO2, teploty a rH, indikace stavů, komunikace Modbus / RS485 galv. oddělena | Room unit, communicative, 2DI, 2DO, Display 60 x 60 mm, temperature, rH, CO2, value setup, status indication and switching, Modbus / RS485 galv. separated | 1 | 7799.0364 | 307.0487
UI905 | Pokojový ovladač, komunikativní, měření teploty, rH a CO2, Displej 60 x 60 mm, otočný knoflík s tlačítkem, nastavování hodnot, přepínání a indikace stavů, komunikace Modbus / RS485 galv. oddělena | Room unit, communicative, Display 60 x 60 mm, Rotating push button, temperature, rH, CO2, value setup, status indication and switching, Modbus / RS485 galv. separated | 1 | 7388.9063 | 290.9018
UI907 | Pokojový ovladač, komunikativní, 2DI, 2DO, měření CO2, rH a teploty, komunikace Modbus / RS485 galv. oddělena | Room unit, communicative, 2DI, 2DO, temperature, rH, CO2, value setup, status indication and switching, Modbus / RS485 galv. separated | 1 | 9456.228 | 372.2924
UI416 | Solární integrátor, 1AI (0...10V), 1DO SSR, Modbus RS485 | Solar integrator, 1x AI (0...10V), 1DO SSR, Modbus RS485 | 1 | 13301.1198 | 523.6661
UX011 | Pokojový ovladač, RS485, t, Displej 60 x 60 mm, 5x tlačítko, čidlo teploty, nastavování hodnot, indikace a přepínání stavů, 1xDI, 3xDO, komunikaceModbus / RS485 galv. oddělená | Room unit, RS485, t, Display 60 x 60 mm, 5x button, temperature sensor, setting of values, status indication and switching, 1xDI, 3x DO, Modbus /RS485 communication galv. separated | 1 | 5354.0909 | 210.791
UX015 | Pokojový ovladač, RS485, t, Displej 60 x 60 mm, 5x tlačítko, čidlo teploty, nastavování hodnot, indikace a přepínání stavů, hodiny, 1xDI, 3xDO, komunikaceModbus / RS485 galv. oddělená | Room unit, RS485, t, Display 60 x 60 mm, 5x button, temperature sensor, setting of values, status indication and switching, RTC, 1xDI, 3xDO, Modbus /RS485 communication galv. separated | 1 | 5869.2135 | 231.0714
UX041 | Pokojový ovladač, RS485, teplota, rH, Displej 60 x 60 mm, 5x tlačítko, čidlo teploty a rel. vlhkosti, nastavování hodnot, indikace a přepínání stavů, 1xDI, 3xDO, komunikace Modbus / RS485 galv. oddělená | Room unit, RS485, temperature, rH, Display 60 x 60 mm, 5x button, temperature and humidity sensor, setting of values, status indication and switching, 1xDI, 3xDO, Modbus / RS485 communication galv. separated | 1 | 7311.5527 | 287.8564
UB100 | Komunikativní regulátor topení a chlazení, BACnet MS/TP, 2xDI, 1xDO | Communicative heating and cooling controller, BACnet MS/TP, 2xDI, 1xDO | 1 | 5374.8866 | 211.6097 | available while supplies last / do vyprodání zásob
UB200 | Komunikativní regulátor topení a chlazení, BACnet MS/TP, 2xDI, 2xDO | Communicative heating and cooling controller, BACnet MS/TP, 2xDI, 2xDO | 1 | 6593.3909 | 259.5823 | available while supplies last / do vyprodání zásob
UC905 | Komunikativní pokojový ovladač s čidlem CO2, teploty a rH, k regulátoru fancoilu FCR015, LCD displej, otočný knoflík s tlačítkem, přepínání a indikace stavů, komunikace Modbus, gal. oddělena | Communicative room unit, CO2, temperature and rH, for use with FCR015 fancoil controller, LCD display, rotating pushbutton, status indication and switching, communication Modbus, galv. separation | 1 | 7373.2496 | 290.2854
UX905 | Komunikativní pokojový ovladač s čidlem CO2, teploty a rH, k regulátoru fancoilu FCR015, LCD displej, 5x tlačítko, přepínání a indikace stavů, komunikace Modbus, gal. oddělena | Communicative room unit, CO2, temperature and rH, for use with FCR015 fancoil controller, LCD display, 5x buttons, status indication and switching, communication Modbus, galv. separation | 1 | 7373.2496 | 290.2854
UC102 | Regulátor radiátorů, komunikativní, Displej 60 x 60 mm, otoč. knoflík s tlačítkem, měření teploty, nastav. hodnot, hodiny, přepínání a indikace stavů, 2x DI, 1 x DO triak 24 V st pro term. ventil topení, kom. Modbus / RS485 | Heating controller, communicative, Display 60 x 60 mm, rotating push button, temperature, value setup, RTC, status indication and switching, 2xDI, 1x DO triac 24 V for term. heat valve, com. Modbus / RS485 | 1 | 4390.4589 | 172.8527
UC120 | Regulátor radiátorů, komunikativní, Displej 60 x 60 mm, otoč. knoflík s tlačítkem, měření teploty, nastav. hodnot, hodiny, přepínání a indikace stavů, 1xDI, 1 x AO 0-10V pro term. ventil topení, kom. Modbus / RS485 | Heating controller, communicative, Display 60 x 60 mm, rotating push button, temperature measerement, value setup, RTC, status indication and switching, 1xDI, 1x AO 0-10V for term. heat valve, com. Modbus / RS485 | 1 | 5879.8616 | 231.4906
UC200 | Regulátor radiátorů a chlazení, komunikativní, Displej 60 x 60 mm, otoč. knoflík s tlačítkem, měření teploty a rH, nastav. hodnot, hodiny, přepínání a indikace stavů, 2 x DI (přítomnost, okno), 2 x DO triak 24 V st pro term. ventily (topení, chlazení), kom. Modbus / RS485 | Heating and cooling controller, communicative, Display 60 x 60 mm, rotating push button, temperature, rH, value setup, RTC, status indication and switching, 2x DI, 2x DO triak 24 V for term. heating / cooling valve, com. Modbus / RS485 | 1 | 6162.0475 | 242.6003
UC220 | Regulátor radiátorů a chlazení, komunikativní, Displej 60 x 60 mm, otoč. knoflík s tlačítkem, měření teploty, nastav. hodnot, hodiny, přepínání a indikace stavů, 2 x DI (přítomnost, okno), 2 x AO 0-10 pro term. ventily (topení, chlazení), kom. Modbus / RS485 | Heating and cooling controller, communicative, Display 60 x 60 mm, rotating push button, temperature measurement, value setup, RTC, status indication and switching, 2x DI (presence, window), 2x AO 0-10VAC for term. heating/cooling valve, Modbus / RS485 | 1 | 8074.6657 | 317.9002
US100 | Regulátor radiátorů, komunikativní, Displej 60 x 60 mm, 5x tlačítko, měření teploty, nastav. hodnot, hodiny, přepínání a indikace stavů, 1xDI, 3xDO triak 24 V st pro term. ventil topení, kom. Modbus / RS486 | Heating controller, communicative, Display 60 x 60 mm, 5x push button, value setup, RTC, status indication and switching, 1x DI, 3x DO triak 24 V for term. heat valve, com. Modbus / RS486 | 1 | 5154.397 | 202.929
UC300 | Regulátor podlahového topení 1xDO SSR, 1XAI pro podlahové čidlo | Floor heating controller, 1x DO SSR, 1x AI, for floor sensor | 1 | 5647.1442 | 222.3285
EPC102 | Regulátor radiátorů s externím čidlem teploty, 1xDO, 1xDI | Heating controller with external temperature sensor, 1xDI, 1xDO | 1 | 3788.031 | 149.1351
EPC103 | Regulátor topení s externím čidlem teploty, komunikativní, 2x DI, 2x DO, RS485 | Heating controller with external temperature sensor, communicative, 2x DI, 2x DO, RS485 | 1 | 3788.031 | 149.1351
FCR010 | Regulátor fancoilu, komunikativní 2 x DI (přítomnost, okno), 5 x DO, kom. 1x Modbus slave / RS485 pro nadřazený systém, 1x Modbus master / RS485 pro ovladač UC010 | FCU controller, communicative, 2 x DI (presence, window), 5 x DO, com. 1x Modbus slave / RS485 for BMS, 1x Modbus master / RS485 for room unit UC010 | 1 | 3755.0916 | 147.8383
FCR011 | Regulátor fancoilu, komunikativní 2 x DI (přítomnost, okno), 5 x DO, kom. 1x Modbus slave / RS485 pro nadřazený systém, 1x Modbus master / RS485 pro ovladač UC010, napájení 230Vst | FCU controller, communicative, 2 x DI (presence, window), 5 x DO, com. 1x Modbus slave / RS485 for BMS, 1x Modbus master / RS485 for room unit UC010, power supply 230VAC | 1 | 3755.0916 | 147.8383
FCR013 | Regulátor fancoilu, komunikativní, 2 x DI (přítomnost, okno), 3 x AO 0-10V, 2x DO SSR 0,4A, kom. 1x Modbus slave / RS485 pro nadřazený systém, 1x Modbus master / RS485 pro ovladač UC013 | FCU controller, communicative, 2 x DI (presence, window), 3 x AO 0-10V, 2x DO SSR 0,4A, com. 1x Modbus slave / RS485 for BMS, 1x Modbus master / RS485 for room unit UC013 | 1 | 3921.0081 | 154.3704
FCR015 | Regulátor VAV, komunikativní, 2 x DI (přítomnost, okno), 3 x AO 0-10V, 2x DO SSR 0,4A, kom. 1x Modbus slave / RS485 pro nadřazený systém, 1x Modbus master / RS485 pro ovladač UC905 | VAV controller, communicative, 2 x DI (presence, window), 3 x AO 0-10V, 2x DO SSR 0,4A, com. 1x Modbus slave / RS485 for BMS, 1x Modbus master / RS485 for room unit UC905 | 1 | 3921.0081 | 154.3704
UC010 | Pokojový ovladač k FCR010, měření teploty, otočný knoflík, LCD displej 60 x 60 mm | Room unit for FCR010, rotating pushbutton, Display 60 x 60 mm, temperature sensor, Modbus RS485 | 1 | 2617.3055 | 103.0435
UC011 | Pokojový ovladač k FCR010, měření teploty, otočný knoflík, LCD displej 60 x 60 mm, gal.od. | Room unit for FCR010, rotating pushbutton, Display 60 x 60 mm, temperature sensor, Modbus RS485 galv. separated | 1 | 3200.5061 | 126.0042
UC013 | Pokojový ovladač k FCR013, otočný knoflík, LCD displej 60 x 60 mm, měření teploty, přepínání a indikace stavů, Modbus, RS485 | Room unit for FCR013, rotating pushbutton, Display 60 x 60 mm, temperature sensor, status indication and switching, Modbus RS485 | 1 | 2617.3055 | 103.0435
BL | Podsvícení displeje a otočného knoflíku pokojových jednotek Uxxxx, modrá barva, kompatibilní ovladače najdete v přehledovém katalogu Domat | Backlight display and illuminated knob for UXxxx series room units, blue colour, see compatibility in Domat Product overview | 1 | 285.0525 | 11.2225
| Procesní stanice (bez OS a runtime) | Process stations (without OS and runtime)
iPC 08 118T | PC, LCD 8" 800x600, Intel Celeron N2930 1,83 GHz, 4GB DDR3L RAM na desce, 2x COM, 2x USB 3.0, 2x GbE LAN, hliníkové tělo, 9~36VDC | PC, LCD 8" 800x600, Intel Celeron N2930 1,83 GHz, 4GB DDR3L RAM, 2x COM, 2x USB 3.0, 2x GbE LAN, 9~36VDC | 3 | 41811.0784 | 1646.1054
iPC 10 118T | PC, LCD 10" 1280x800, Intel Celeron N2930 1,83 GHz, 4GB DDR3L RAM na desce, 2x COM, 2x USB 3.0, 2x GbE LAN, hliníkové tělo, 9~36VDC | PC, LCD 10" 1280x800, Intel Celeron N2930 1,83 GHz, 4GB DDR3L RAM, 2x COM, 2x USB 3.0, 2x GbE LAN, 9~36VDC | 3 | 44915.828 | 1768.3397
iPC 12 118T | PC, LCD 12" 800x600, Intel Celeron N2930 1,83 GHz, 4GB DDR3L RAM na desce, 2x COM, 2x USB 3.0, 2x GbE LAN, hliníkové tělo, 9~36VDC | PC, LCD 12" 800x600, Intel Celeron N2930 1,83 GHz, 4GB DDR3L RAM, 2x COM, 2x USB 3.0, 2x GbE LAN, 9~36VDC | 3 | 48888.8264 | 1924.7569
iPC 15 118T | PC, LCD 15" 1024x768, Intel Celeron N2930 1,83 GHz, 4GB DDR3L RAM na desce, 2x COM, 2x USB 3.0, 2x GbE LAN, hliníkové tělo, 9~36VDC | PC, LCD 15" 1024x768, Intel Celeron N2930 1,83 GHz, 4GB DDR3L RAM, 2x COM, 2x USB 3.0, 2x GbE LAN, 9~36VDC | 3 | 51777.3584 | 2038.4787
iPC 18 118T | PC, LCD 18.5" 1280x1024, Intel Celeron N2930 1,83 GHz, 4GB DDR3 RAM na desce, 2x COM, 2x USB 3.0, 2x GbE LAN, hliníkové tělo, 9~36VDC | PC, LCD 18.5" 1280x1024, Intel Celeron N2930 1,83 GHz, 4GB DDR3 RAM, 2x COM, 2x USB 3.0, 2x GbE LAN, 9~36VDC | 3 | 76039.338 | 2993.6747
iPC 21 118T | PC, LCD 21" 1920x1080, Intel Celeron N2930 1,83 GHz, 2GB DDR3 RAM na desce, 2x COM, 2x USB 3.0, 2x GbE LAN, hliníkové tělo, 9~36VDC | PC, LCD 21" 1920x1080, Intel Celeron N2930 1,83 GHz, 2GB DDR3 RAM, 2x COM, 2x USB 3.0, 2x GbE LAN, 9~36VDC | 3 | 77412.6576 | 3047.7424
iPC 00160 | PC, Intel Celeron N2930 1,83 GHz, 4 GB DDR3 RAM, 3x COM, 4x USB 2.0, 2x USB 3.0, 2x LAN, 1x VGA, 1x Audio Out, 9-36VDC | PC, Intel Celeron N2930 1,83 GHz, 4 GB DDR3 RAM, 3x COM, 4x USB 2.0, 2x USB 3.0, 2x LAN, 1x VGA, 1x Audio Out, 9-36VDC | 3 | 27222.9481 | 1071.7696
| Příslušenství procesních stanic | Process stations accessories
Win10 IoT | Windows 10 IoT - Build OS Windows 10 IoT pro stanice IPC.... Dodává se na kartě SD 16GB. | Windows10 IoT, Build OS Windows10 IoT for IPC process stations.... Delivered on 16GB SD card. | 3 | 3444.3844 | 135.6057
WinE | Windows Embedded - Build OS Windows Embedded pro stanice IPC.... Dodává se na kartě SD 16GB. | Windows Embeded, Build OS Windows Embedded for IPC process stations.... Delivered on 16GB SD card. | 3 | 5931.2299 | 233.513
SSD 120GB | 2,5" SSD disk 120GB (pro iPC 10 118T a větší) | 2,5" SSD disk 120GB (for iPC 10 118T and up) | 3 | 1228.4971 | 48.366
SSD 32GB | 1,8" SSD 32GB (pro iPC 08 118T) | 1,8" SSD 32GB (for iPC 08 118T) | 3 | 1990.1653 | 78.353
markPLC kit | Rámeček pro markPLC, pro montáž markPLC s displejem do dveří rozvaděče | markPLC frame, For markPLC installation into switchboard door | 3 | 971.953 | 38.2659
RS232L | L adaptér k usnadnění připojení konektoru RS232 při použití markPLC kit | L adaptor, for connection of RS232 connectors in case of use markPLC kit | 3 | 190.035 | 7.4817
| Příslušenství procesních stanic-komunikační protokoly | Process stations accessories-Communication protocols
IEC 60870-5-104 | Komunikační protokol pro energetiku | Protokol for energy direction | 3 | 5232.4 | 206

## Series wall
Series wall / Řada wall
v26/01
Type Typ | Description CZ Popis CZ | Description EN Popis EN | Group Skupina | Cena CZK | Price €
| Procesní stanice a moduly wall | Process stations and modules wall
| wall - procesní stanice včetně Domat runtime | wall - process station incl. Domat runtime
w750-8101 | PFC100 - základní PLC, 2xEthernet, Domat runtime | PFC100 - basic PLC, 2xEthernet, Domat runtime | 2 | 18185.958 | 715.9826
w750-8102 | PFC100 - základní PLC, 2xEthernet, RS485/RS232 Domat runtime | PFC100 - basic PLC, 2xEthernet, RS485/RS232 Domat runtime | 2 | 21564.3002 | 848.9882
w750-8112 | PFC100 - základní PLC, 2. generace, 2xEthernet, RS485/RS232 Domat runtime | PFC100 - basic PLC 2nd generation, 2xEthernet, RS485/RS232 Domat runtime | 2 | 20926.9318 | 823.895
wMX | Sada PFC100 + 16 AI, 8AO, 32DI, 32DO: w750-8101, -497, -451, -1405, -597, -1504, -600, Domat runtime | Set PFC100 + 16 AI, 8AO, 32DI, 32DO: w750-8101, -497, -451, -1405, -597, -1504, -600, Domat runtime | 2 | 32413.9763 | 1276.1408
wMXcom | Sada PFC100 + 16 AI, 8AO, 32DI, 32DO, RS485/RS232: w750-8102, -497, -451, -1405, -597, -1504, -600, Domat runtime | Set PFC100 + 16 AI, 8AO, 32DI, 32DO, RS485/RS232: w750-8102, -497, -451, -1405, -597, -1504, -600, Domat runtime | 2 | 34334.8628 | 1351.7662
wMXcom.2 | Sada PFC100 2. generace + 16 AI, 8AO, 32DI, 32DO, RS485/RS232: w750-8112, -497, -451, -1405, -597, -1504, -600, Domat runtime | Set PFC100; 2nd Generation; 2 x ETH, + 16 AI, 8AO, 32DI, 32DO, RS485/RS232: w750-8102, -497, -451, -1405, -597, -1504, -600, Domat runtime | 2 | 35423.0133 | 1394.6068
wCIO | Sada PFC100 + 8AI, 8AO, 8 DI, 8DO: w750-8101, -451, -597, -1415, -1515, -600, Domat runtime | Set PFC100 + 8AI, 8AO, 8 DI, 8DO: w750-8101, -451, -597, -1415, -1515, -600, Domat runtime | 2 | 22742.8204 | 895.3866
wCIOcom | Sada PFC100 + 8AI, 8AO, 8 DI, 8DO, RS485/RS232: w750-8102, -451, -597, -1415, -1515, -600, Domat runtime | Set PFC100 + 8AI, 8AO, 8 DI, 8DO, RS485/RS232: w750-8102, -451, -597, -1415, -1515, -600, Domat runtime | 2 | 24290.7508 | 956.3288
wCIOcom.2 | Sada PFC100 2. generace + 16 AI, 8AO, 32DI, 32DO, RS485/RS232: w750-8112, -497, -451, -1405, -597, -1504, -600, Domat runtime | Set PFC100; 2nd Generation; 2 x ETH, + 8AI, 8AO, 8 DI, 8DO, RS485/RS232: w750-8102, -451, -597, -1415, -1515, -600, Domat runtime | 2 | 24653.565 | 970.6128
w751-9301 | Compact 100, 8DI, 4DO, 2AI, 2AO, 2NI1K/PT1K 1RS485; 2× Ethernet; SD, Domat runtime | Compact 100, 8DI, 4DO, 2AI, 2AO, 2NI1K/PT1K 1RS485; 2× Ethernet; SD, Domat runtime | 2 | 10441.305 | 411.075
| wall - samostatné moduly vstupů / výstupů | wall - I/O modules available separately
w750-496 | 8 analogových vstupů (2-vodiče), 0/4-20mA, konfigurovatelné | 8-channel analog input; 0/4 … 20 mA, configurable | 1 | 11001.2683 | 433.1208
w750-497 | 8 analogových vstupů (2-vodiče), 0-10V/+-10V, konfigurovatelné | 8-channel analog input; 0 … 10 V/±10 VDC, configurable | 1 | 11001.2683 | 433.1208
w750-1406 | 16 binárních vstupů 24V DC; 0,2ms | 16-channel digital input; 24 VDC; 0.2 ms | 1 | 4279.2335 | 168.4738
w750-555 | 4 analogové výstupy 4-20mA, dvou až čtyřvodičové zapojení | 4-channel analog output; 2- to 4-conductor connection | 1 | 8749.0402 | 344.4504
w750-1515 | 8 binárních výstupů 24V DC 0,5 A; dvouvodičové připojení | 8-channel digital output; 24 VDC; 0.5 A; 2-conductor connection | 1 | 2914.903 | 114.76
w750-1506 | 8 binárních vstupů/8 binárních výstupů; 24V DC; 0,5A | 8-channel digital input/output; 24 VDC; 0.5 A | 1 | 4677.7046 | 184.1616
w750-559 | 4 analogové výstupy 0-10V DC | 4-channel analog output; 0 ... 10 VDC | 1 | 7752.8623 | 305.2308
w750-1500 | 16 binárních výstupů 24V DC 0,5 A, plochý kabel | 16-channel digital output; 24 VDC; 0.5 A, ribbon cable | 1 | 5110.8254 | 201.2136
w750-1504 | 16 binárních výstupů 24V DC 0,5 A | 16-channel digital output; 24 VDC; 0.5 A | 1 | 4850.953 | 190.9824
w750-600 | Zakončovací modul vnitřní sběrnice | End module | 1 | 610.7003 | 24.0433
w750-597 | 8 analogových výstupů (2-vodiče), 0-10V/+-10V, konfigurovatelné | 8-channel analog output; 0 … 10 V/±10 VDC, configurable | 1 | 7832.2678 | 308.357
w750-530 | 8 binárních výstupů 24V DC, 0,5A | 8-channel digital output; 24 VDC; 0.5 A | 1 | 2854.2661 | 112.3727
w750-451 | 8 analogových vstupů (2-vodiče), odpor. senzory teploty, konfigurovatelné | 8-channel analog input; Resistance measurement, configurable | 1 | 10741.3958 | 422.8896
w750-458 | 8 analogových vstupů (2-vodiče), termočlánky, konfigurovatelné | 8-channel analog input; Thermocouple, configurable | 1 | 14639.483 | 576.3576
w750-1400 | 16 binárních vstupů 24 V DC; 3,0ms, plochý kabel | 16-channel digital input; 24 VDC; 3 ms, ribbon cable | 1 | 4461.1442 | 175.6356
w750-1415 | 8 binárních vstupů 24V DC; 3,0ms, dvouvodičové zapojení | 8-channel digital input; 24 VDC; 3 ms; 2-conductor connection | 1 | 2529.4255 | 99.5837
w750-1405 | 16 binárních vstupů 24V DC; 3,0ms | 16-channel digital input; 24 VDC; 3 ms | 1 | 4279.2335 | 168.4738
w750-450 | 4 analogové vstupy (2-,3-,4-vodič.), odpor. senzory teploty, | 4-channel analog input; Resistance measurement | 1 | 10524.8354 | 414.3636
w750-453 | 4 analogové vstupy 0...20 mA | 4-channel analog input; 0...20 mA | 1 | 8532.4798 | 335.9244
w750-455 | 4 analogové vstupy 4...20 mA | 4-channel analog input; 4...20 mA | 1 | 8532.4798 | 335.9244
w750-457 | 4 analogové vstupy +/- 10V DC | 4-channel analog input; ±10 VDC | 1 | 8965.6006 | 352.9764
w750-459 | 4 analogové vstupy 0-10 VDC | 4-channel analog input; 0-10 VDC | 1 | 7752.8623 | 305.2308
w750-471 | 4 analogové vstupy 0-10 VDC / 0-20mA | 4-channel analog input; 0-10V/0-20mA Voltage/Current; Differential input; 16 bits | 1 | 14552.8589 | 572.9472
w750-515 | 4 rel. výstupy 250V AC, 30 V DC; 3A; | 4-channel digital output; AC 250 V; 2.0 A; Potential-free; Relay, 4 make contacts | 1 | 3604.4313 | 141.9067
w750-553 | 4 analogových výstupů 0...20 mA | 4-channel analog output; 0…20 mA | 1 | 8749.0402 | 344.4504
w750-556 | 2 analogové výstupy +/-10V DC | 2-channel analog output; ±10 VDC | 1 | 9138.8489 | 359.7972
w750-638 | 2 kanálový čítač nahoru/dolů 24V DC, 500 Hz | 2 up/down counter; 16 bits; 500 Hz | 1 | 3681.5268 | 144.942
w750-404 | 1 čítač (up-down) 24V DC, 100kHz | Up/Down Counter 24V DC, 100kHz | 1 | 9701.9059 | 381.9648
w750-511 | 2 výstupy, PWM; 24V DC; 0,1A; 250 Hz | 2 pulse width outputs; 24 VDC; 0.1 A; 250 kHz | 1 | 7536.3019 | 296.7048
w750-517 | 2kanálový reléový výstup; AC 250 V; 1 A; 2 přepínací kontakty | 2-channel relay output; AC 250 V; 1 A; No potential; 2 changeover contacts | 1 | 15432.06 | 607.5614
| wall - příslušenství | wall - accessories
w704-5044 | Propojovací modul pro systémovou kabeláž, konektro dle DIN 41651, 16kanálový reléový výstup, 1přepínací kontakt | Interface module for system connections, connector DIN 41651, 16DO, 1 change over contact | 1 | 12445.0043 | 489.9608
w704-2054 | Propojovací modul pro systémovou kabeláž, konektro dle DIN 41651, 16kanálový binární vstup nebo výstup, 3vodičové připojení | Interface module for system connections, connector DIN 41651, 16DI or DO, 3 wire | 1 | 2647.2343 | 104.2218
w706-3057/300-100 | Systémový kabel, 16 binárních vstupů nebo výstupů, délka 1m | System cable, 16DI or DO, 1m | 1 | 1090.3094 | 42.9256
w247-513 | Popisovací karta Mini-WSB, bílá | Label card Mini-WSB, white | 1 | 149.932 | 5.9028
w750-960 | Konektor průmyslové sběrnice PROFIBUS | Connector PROFIBUS, with D-sub male connector 9-pole, light gray | 1 | 1221.4007 | 48.0866
w787-722 | Spínaný napájecí zdroj, EPSITRON ECO Power, výstupní napětí 24VDC, výstupní proud 5A | Switched power supply, EPSITRON ECO Power, output voltage 24VDC, output current 5A | 1 | 7723.9876 | 304.094
w750-602 | Napájecí zdroj | Power supply | 1 | 766.6238 | 30.182
w750-613 | Systémové napájení, DC 24 V | System Power Supply | 1 | 5977.067 | 235.3176
w750-628 | I/O modul k prodloužení sběrnice | Bus Extension Coupler Module | 1 | 3824.4567 | 150.5692
w750-627 | Zakončovací modul k prodloužení sběrnice | Bus Extension End Module | 1 | 2529.4255 | 99.5837
w852-111 | Průmyslový ethernetový switch | Ehternet switch | 1 | 5110.8254 | 201.2136
| wall - Komunikační moduly | wall - Communications modules
w753-641 | DALI/DSI Master | DALI/DSI master module | 1 | na dotaz | on request
w753-647 | DALI Multi-Master | DALI Multi-Master | 1 | na dotaz | on request
w753-653 | seriové rozhraní RS485; 9600/N/8/1 | RS-485 Serial Interface | 1 | na dotaz | on request
w753-646 | Rozhraní KNX/EIB/TP1 | KNX/EIB/TP1 Interface | 1 | na dotaz | on request
w750-642 | EnOcean, rádiový přijímač | Radio Receiver EnOcean | 1 | na dotaz | on request
w750-652 | Seriové rozhraní RS232/RS485; konfigurovatelné | RS-232/485 Serial Interface, configurable | 1 | 7453.2871 | 293.4365

## IO packs
IO packs / zvýhodněné sady
v26/01
Type Typ | Description CZ Popis CZ | Description EN Popis EN | Group Skupina | Cena CZK | Price €
| I/O sady | I/O packs
| I/O sady | I/O Packs
C/mark130.2+RCIO | Sada PLC mark130.2 a I/O modulu RCIO | DDC mark130.2 and Multi I/O compact module set, Domat IDE | 4 | 17046.5 | 671.122
C/mark320LX+RCIO | Sada PLC mark320LX a I/O modulu RCIO | DDC mark320LX and Multi I/O compact module set, Domat IDE | 4 | 20548.5 | 808.9961
Note/Poznámka:
Price is valid for business partners only and is excluded from the standard discount policy.
Cena platí pouze pro partnerské firmy a nevztahuje se na ni rabatová politika společnosti Domat.